## Orçamento Sintético
| PROPRIETÁRIO: |  | CÂMARA MUNICIPAL DE JARAGUÁ DO SUL |  |  |  | Bases referenciais |  |  | B. D. I. Referencial | B. D. I. Diferenciado | Encargos Sociais
| OBRA: |  | NOVA SEDE DA CÂMARA MUNICIPAL DE JARAGUÁ DO SUL
| LOCAL: |  | RUA 396 - ALBERTO MARANGONI, S/N, VILA NOVA, JARAGUÁ DO SUL - SC
| PRAZO: |  | 30
Item | Código | Banco | Descrição | Und | Quant. | Valor Unit | Valor Unit com BDI |  |  | Total |  |  | Peso (%)
[7 empty] | M. O. | MAT. | Total | M. O. | MAT. | Total
1 |  |  | SERVIÇOS INICIAIS
1.1 |  |  | SERVIÇOS GERAIS
1.1.1 | CP-CAN-012 | Próprio | PLACA DE OBRA EM CHAPA DE ACO GALVANIZADO - ADESIVADA, FORNECIMENTO E INSTALAÇÃO. | M² | 3
1.1.2 | 98459 | SINAPI | TAPUME COM TELHA METÁLICA. AF_03/2024 | m² | 740
1.2 |  |  | INSTALAÇÕES PROVISÓRIAS
1.2.1 | CP-CAN-004 | Próprio | EXECUÇÃO DE ESCRITÓRIO EM CANTEIRO DE OBRA EM CHAPA DE MADEIRA COMPENSADA, NÃO INCLUSO MOBILIÁRIO E EQUIPAMENTOS. | M² | 12
1.2.2 | CP-CAN-005 | Próprio | EXECUÇÃO DE ALMOXARIFADO EM CANTEIRO DE OBRA EM CHAPA DE MADEIRA COMPENSADA, INCLUSO PRATELEIRAS. | M² | 15
1.2.3 | CP-CAN-006 | Próprio | EXECUÇÃO DE SANITÁRIO E VESTIÁRIO EM CANTEIRO DE OBRA EM CHAPA DE MADEIRA COMPENSADA, NÃO INCLUSO MOBILIÁRIO. | M² | 9
1.2.4 | CP-CAN-016 | Próprio | EXECUÇÃO DE REFEITÓRIO EM CANTEIRO DE OBRA EM CHAPA DE MADEIRA COMPENSADA, NÃO INCLUSO MOBILIÁRIO E EQUIPAMENTOS. | M² | 15
1.3 |  |  | MANUTENÇÃO DE CANTEIRO E LIMPEZA DA OBRA
1.3.1 |  |  | LIMPEZA PERMANENTE DA OBRA
1.3.1.1 | CP-SED-035 | Próprio | LIMPEZA PERMANENTE DE OBRA - SOMENTE MÃO-DE-OBRA. | MÊS | 30
1.3.1.2 | 100981 | SINAPI | CARGA, MANOBRA E DESCARGA DE ENTULHO EM CAMINHÃO BASCULANTE 6 M³ - CARGA COM ESCAVADEIRA HIDRÁULICA (CAÇAMBA DE 0,80 M³ / 111 HP) E DESCARGA LIVRE (UNIDADE: M3). AF_07/2020 | m³ | 180
1.3.1.3 | 97914 | SINAPI | TRANSPORTE COM CAMINHÃO BASCULANTE DE 6 M³, EM VIA URBANA PAVIMENTADA, DMT ATÉ 30 KM (UNIDADE: M3XKM). AF_07/2020 | M3XKM | 5400
1.3.2 |  |  | LIMPEZA FINAL DA OBRA
1.3.2.1 | CP-SED-055 | Próprio | LIMPEZA FINAL DA OBRA | m² | 5048.77
2 |  |  | ADMINISTRAÇÃO LOCAL
2.1 | CP-ADM-003 | Próprio | ADMINISTRAÇÃO LOCAL (CONFORME ACÓRDÃO Nº 2622.2013 TCU E INSTRUÇÃO NORMATIVA SIE – Nº 003/2021) | UN | 1
3 |  |  | SERVIÇOS PRELIMINARES
3.1 |  |  | LIMPEZA TERRENO, DEMOLIÇÃO E REMOÇÃO
3.1.1 | 98525 | SINAPI | LIMPEZA MECANIZADA DE CAMADA VEGETAL, VEGETAÇÃO E PEQUENAS ÁRVORES (DIÂMETRO DE TRONCO MENOR QUE 0,20 M), COM TRATOR DE ESTEIRAS. AF_03/2024 | m² | 2615.67
3.1.2 | 98531 | SINAPI | CORTE RASO E RECORTE DE ÁRVORE COM DIÂMETRO DE TRONCO MAIOR OU IGUAL A 0,60 M. AF_03/2024 | UN | 1
3.1.3 | 98528 | SINAPI | REMOÇÃO DE RAÍZES REMANESCENTES DE TRONCO DE ÁRVORE COM DIÂMETRO MAIOR OU IGUAL A 0,60 M. AF_03/2024 | UN | 1
3.1.4 | 104797 | SINAPI | REMOÇAO DE GUIAS PRÉ-FABRICADAS DE CONCRETO, DE FORMA MECANIZADA, COM REAPROVEITAMENTO. AF_09/2023 | M | 128
3.1.5 | 104790 | SINAPI | DEMOLIÇÃO DE PISO DE CONCRETO SIMPLES, DE FORMA MECANIZADA COM MARTELETE, SEM REAPROVEITAMENTO. AF_09/2023 | m³ | 16.18
3.1.6 | 100982 | SINAPI | CARGA, MANOBRA E DESCARGA DE ENTULHO EM CAMINHÃO BASCULANTE 10 M³ - CARGA COM ESCAVADEIRA HIDRÁULICA (CAÇAMBA DE 0,80 M³ / 111 HP) E DESCARGA LIVRE (UNIDADE: M3). AF_07/2020 | m³ | 78.33
3.1.7 | 95875 | SINAPI | TRANSPORTE COM CAMINHÃO BASCULANTE DE 10 M³, EM VIA URBANA PAVIMENTADA, DMT ATÉ 30 KM (UNIDADE: M3XKM). AF_07/2020 | M3XKM | 2349.9
3.2 |  |  | LOCAÇÃO DE OBRA
3.2.1 | 105009 | SINAPI | LOCAÇÃO CONVENCIONAL DE OBRA, UTILIZANDO GABARITO DE TÁBUAS CORRIDAS PONTALETADAS A CADA 1,50M - 2 UTILIZAÇÕES. AF_03/2024 | M | 175.24
3.3 |  |  | MOVIMENTAÇÃO DE TERRA
3.3.1 | 101124 | SINAPI | ESCAVAÇÃO HORIZONTAL, INCLUINDO CARGA E DESCARGA EM SOLO DE 1A CATEGORIA COM TRATOR DE ESTEIRAS (100HP/LÂMINA: 2,19M3). AF_07/2020 | m³ | 140.09
3.3.2 | 95875 | SINAPI | TRANSPORTE COM CAMINHÃO BASCULANTE DE 10 M³, EM VIA URBANA PAVIMENTADA, DMT ATÉ 30 KM (UNIDADE: M3XKM). AF_07/2020 | M3XKM | 5253.38
3.3.3 | 94327 | SINAPI | ATERRO MECANIZADO DE VALA COM ESCAVADEIRA HIDRÁULICA (CAPACIDADE DA CAÇAMBA: 0,8 M³/POTÊNCIA: 111 HP), LARGURA ATÉ 2,5 M, PROFUNDIDADE ATÉ 1,5 M, COM AREIA PARA ATERRO. AF_08/2023 | m³ | 52.42
3.3.4 | 95875 | SINAPI | TRANSPORTE COM CAMINHÃO BASCULANTE DE 10 M³, EM VIA URBANA PAVIMENTADA, DMT ATÉ 30 KM (UNIDADE: M3XKM). AF_07/2020 | M3XKM | 715.02
3.3.5 | 104742 | SINAPI | COMPACTAÇÃO DE VALAS COM ROLO COMPRESSOR. AF_08/2023 | m² | 2615.67
4 |  |  | INFRAESTRUTURA
4.1 |  |  | ESTACAS
4.1.1 | CP-EST-120 | Próprio | MOBILIZAÇÃO DO EQUIPAMENTO PARA EXECUÇÃO DE ESTACAS. | UN | 1
4.1.2 | CP-EST-063 | Próprio | ESTACA HÉLICE CONTÍNUA, DIÂMETRO DE 50 CM, INCLUSO CONCRETO FCK=30MPA (EXCLUSIVE MOBILIZAÇÃO E DESMOBILIZAÇÃO). | M | 198
4.1.3 | CP-EST-102 | Próprio | ESTACA HÉLICE CONTÍNUA, DIÂMETRO DE 60 CM, INCLUSO CONCRETO FCK=30MPA (EXCLUSIVE MOBILIZAÇÃO E DESMOBILIZAÇÃO). | M | 441
4.1.4 | CP-EST-106 | Próprio | ESTACA HÉLICE CONTÍNUA, DIÂMETRO DE 70 CM, INCLUSO CONCRETO FCK=30MPA (EXCLUSIVE MOBILIZAÇÃO E DESMOBILIZAÇÃO). | M | 486
4.1.5 | 95584 | SINAPI | MONTAGEM DE ARMADURA TRANSVERSAL DE ESTACAS DE SEÇÃO CIRCULAR, DIÂMETRO = 6,30 MM. AF_09/2021_PS | KG | 1012.9
4.1.6 | 95578 | SINAPI | MONTAGEM DE ARMADURA DE ESTACAS, DIÂMETRO = 12,5 MM. AF_09/2021_PS | KG | 508.5
4.1.7 | 95579 | SINAPI | MONTAGEM DE ARMADURA DE ESTACAS, DIÂMETRO = 16,0 MM. AF_09/2021_PS | KG | 4595.1
4.1.8 | 95601 | SINAPI | ARRASAMENTO MECANICO DE ESTACA DE CONCRETO ARMADO, DIAMETROS DE ATÉ 40 CM. AF_05/2021 | UN | 125
4.2 |  |  | BLOCOS DE FUNDAÇÃO
4.2.1 | 96521 | SINAPI | ESCAVAÇÃO MECANIZADA PARA BLOCO DE COROAMENTO OU SAPATA COM RETROESCAVADEIRA (INCLUINDO ESCAVAÇÃO PARA COLOCAÇÃO DE FÔRMAS). AF_01/2024 | m³ | 939.4
4.2.2 | 96534 | SINAPI | FABRICAÇÃO, MONTAGEM E DESMONTAGEM DE FÔRMA PARA BLOCO DE COROAMENTO, EM MADEIRA SERRADA, E=25 MM, 4 UTILIZAÇÕES. AF_01/2024 | m² | 421.1
4.2.3 | 96543 | SINAPI | ARMAÇÃO DE BLOCO UTILIZANDO AÇO CA-60 DE 5 MM - MONTAGEM. AF_01/2024 | KG | 226.6
4.2.4 | 96544 | SINAPI | ARMAÇÃO DE BLOCO UTILIZANDO AÇO CA-50 DE 6,3 MM - MONTAGEM. AF_01/2024 | KG | 46.7
4.2.5 | 96545 | SINAPI | ARMAÇÃO DE BLOCO UTILIZANDO AÇO CA-50 DE 8 MM - MONTAGEM. AF_01/2024 | KG | 784.2
4.2.6 | 96546 | SINAPI | ARMAÇÃO DE BLOCO UTILIZANDO AÇO CA-50 DE 10 MM - MONTAGEM. AF_01/2024 | KG | 1058.6
4.2.7 | 104920 | SINAPI | ARMAÇÃO DE BLOCO, SAPATA ISOLADA, VIGA BALDRAME E SAPATA CORRIDA UTILIZANDO AÇO CA-50 DE 12,5 MM - MONTAGEM. AF_01/2024 | KG | 2771.5
4.2.8 | 104921 | SINAPI | ARMAÇÃO DE BLOCO, SAPATA ISOLADA, VIGA BALDRAME E SAPATA CORRIDA UTILIZANDO AÇO CA-50 DE 16 MM - MONTAGEM. AF_01/2024 | KG | 150
4.2.9 | 104922 | SINAPI | ARMAÇÃO DE BLOCO, SAPATA ISOLADA E SAPATA CORRIDA UTILIZANDO AÇO CA-50 DE 20 MM - MONTAGEM. AF_01/2024 | KG | 5054.6
4.2.10 | 104915 | SINAPI | ARMAÇÃO DE BLOCO E SAPATA UTILIZANDO AÇO CA-50 DE 25 MM - MONTAGEM. AF_01/2024 | KG | 3160.4
4.2.11 | CP-EST-143 | Próprio | CONCRETAGEM DE BLOCOS DE COROAMENTO E VIGAS BALDRAMES, FCK 40 MPA, COM USO DE BOMBA  LANÇAMENTO, ADENSAMENTO E ACABAMENTO. | m³ | 272.8
4.2.12 | 104740 | SINAPI | REATERRO MECANIZADO DE VALA COM MINICARREGADEIRA, COM COMPACTADOR DE SOLOS DE PERCUSSÃO. AF_08/2023 | m³ | 666.6
4.3 |  |  | PILARES DE ARRANQUE
4.3.1 | 92431 | SINAPI | MONTAGEM E DESMONTAGEM DE FÔRMA DE PILARES RETANGULARES E ESTRUTURAS SIMILARES, PÉ-DIREITO SIMPLES, EM CHAPA DE MADEIRA COMPENSADA PLASTIFICADA, 10 UTILIZAÇÕES. AF_09/2020 | m² | 135.7
4.3.2 | 92759 | SINAPI | ARMAÇÃO DE PILAR OU VIGA DE ESTRUTURA CONVENCIONAL DE CONCRETO ARMADO UTILIZANDO AÇO CA-60 DE 5,0 MM - MONTAGEM. AF_06/2022 | KG | 322.9
4.3.3 | 92760 | SINAPI | ARMAÇÃO DE PILAR OU VIGA DE ESTRUTURA CONVENCIONAL DE CONCRETO ARMADO UTILIZANDO AÇO CA-50 DE 6,3 MM - MONTAGEM. AF_06/2022 | KG | 158.9
4.3.4 | 92761 | SINAPI | ARMAÇÃO DE PILAR OU VIGA DE ESTRUTURA CONVENCIONAL DE CONCRETO ARMADO UTILIZANDO AÇO CA-50 DE 8,0 MM - MONTAGEM. AF_06/2022 | KG | 14.8
4.3.5 | 92762 | SINAPI | ARMAÇÃO DE PILAR OU VIGA DE ESTRUTURA CONVENCIONAL DE CONCRETO ARMADO UTILIZANDO AÇO CA-50 DE 10,0 MM - MONTAGEM. AF_06/2022 | KG | 0.7
4.3.6 | 92763 | SINAPI | ARMAÇÃO DE PILAR OU VIGA DE ESTRUTURA CONVENCIONAL DE CONCRETO ARMADO UTILIZANDO AÇO CA-50 DE 12,5 MM - MONTAGEM. AF_06/2022 | KG | 161
4.3.7 | 92764 | SINAPI | ARMAÇÃO DE PILAR OU VIGA DE ESTRUTURA CONVENCIONAL DE CONCRETO ARMADO UTILIZANDO AÇO CA-50 DE 16,0 MM - MONTAGEM. AF_06/2022 | KG | 1001.9
4.3.8 | 92765 | SINAPI | ARMAÇÃO DE PILAR OU VIGA DE ESTRUTURA CONVENCIONAL DE CONCRETO ARMADO UTILIZANDO AÇO CA-50 DE 20,0 MM - MONTAGEM. AF_06/2022 | KG | 2115
4.3.9 | 92766 | SINAPI | ARMAÇÃO DE PILAR OU VIGA DE ESTRUTURA CONVENCIONAL DE CONCRETO ARMADO UTILIZANDO AÇO CA-50 DE 25,0 MM - MONTAGEM. AF_06/2022 | KG | 1918.5
4.3.10 | CP-EST-080 | Próprio | CONCRETAGEM DE PILARES, COM CONCRETO USINADO BOMBEÁVEL FCK 40 MPA - LANÇAMENTO, ADENSAMENTO E ACABAMENTO | m³ | 13.4
4.4 |  |  | VIGAS BALDRAME
4.4.1 | 96533 | SINAPI | FABRICAÇÃO, MONTAGEM E DESMONTAGEM DE FÔRMA PARA VIGA BALDRAME, EM MADEIRA SERRADA, E=25 MM, 2 UTILIZAÇÕES. AF_01/2024 | m² | 573.5
4.4.2 | 104916 | SINAPI | ARMAÇÃO DE SAPATA ISOLADA, VIGA BALDRAME E SAPATA CORRIDA UTILIZANDO AÇO CA-60 DE 5 MM - MONTAGEM. AF_01/2024 | KG | 333.6
4.4.3 | 104917 | SINAPI | ARMAÇÃO DE SAPATA ISOLADA, VIGA BALDRAME E SAPATA CORRIDA UTILIZANDO AÇO CA-50 DE 6,3 MM - MONTAGEM. AF_01/2024 | KG | 859.3
4.4.4 | 104918 | SINAPI | ARMAÇÃO DE SAPATA ISOLADA, VIGA BALDRAME E SAPATA CORRIDA UTILIZANDO AÇO CA-50 DE 8 MM - MONTAGEM. AF_01/2024 | KG | 807.9
4.4.5 | 104919 | SINAPI | ARMAÇÃO DE SAPATA ISOLADA, VIGA BALDRAME E SAPATA CORRIDA UTILIZANDO AÇO CA-50 DE 10 MM - MONTAGEM. AF_01/2024 | KG | 827.8
4.4.6 | 104920 | SINAPI | ARMAÇÃO DE BLOCO, SAPATA ISOLADA, VIGA BALDRAME E SAPATA CORRIDA UTILIZANDO AÇO CA-50 DE 12,5 MM - MONTAGEM. AF_01/2024 | KG | 1528
4.4.7 | 104921 | SINAPI | ARMAÇÃO DE BLOCO, SAPATA ISOLADA, VIGA BALDRAME E SAPATA CORRIDA UTILIZANDO AÇO CA-50 DE 16 MM - MONTAGEM. AF_01/2024 | KG | 4834.7
4.4.8 | 104922 | SINAPI | ARMAÇÃO DE BLOCO, SAPATA ISOLADA, VIGA BALDRAME E SAPATA CORRIDA UTILIZANDO AÇO CA-50 DE 20 MM - MONTAGEM. | KG | 2083.8
4.4.9 | 104915 | SINAPI | ARMAÇÃO DE BLOCO, SAPATA ISOLADA, VIGA BALDRAME E SAPATA CORRIDA UTILIZANDO AÇO CA-50 DE 25 MM - MONTAGEM. | KG | 289.1
4.4.10 | CP-EST-143 | Próprio | CONCRETAGEM DE BLOCOS DE COROAMENTO E VIGAS BALDRAMES, FCK 40 MPA, COM USO DE BOMBA  LANÇAMENTO, ADENSAMENTO E ACABAMENTO. | m³ | 74.9
4.5 |  |  | LAJE ¦ RADIER
4.5.1 | 97086 | SINAPI | FABRICAÇÃO, MONTAGEM E DESMONTAGEM DE FORMA PARA RADIER, PISO DE CONCRETO OU LAJE SOBRE SOLO, EM MADEIRA SERRADA, 4 UTILIZAÇÕES. AF_09/2021 | m² | 413
4.5.2 | 92768 | SINAPI | ARMAÇÃO DE LAJE DE ESTRUTURA CONVENCIONAL DE CONCRETO ARMADO UTILIZANDO AÇO CA-60 DE 5,0 MM - MONTAGEM. AF_06/2022 | KG | 98.1
4.5.3 | 92769 | SINAPI | ARMAÇÃO DE LAJE DE ESTRUTURA CONVENCIONAL DE CONCRETO ARMADO UTILIZANDO AÇO CA-50 DE 6,3 MM - MONTAGEM. AF_06/2022 | KG | 699.8
4.5.4 | 92771 | SINAPI | ARMAÇÃO DE LAJE DE ESTRUTURA CONVENCIONAL DE CONCRETO ARMADO UTILIZANDO AÇO CA-50 DE 10,0 MM - MONTAGEM. AF_06/2022 | KG | 901.1
4.5.5 | 92772 | SINAPI | ARMAÇÃO DE LAJE DE ESTRUTURA CONVENCIONAL DE CONCRETO ARMADO UTILIZANDO AÇO CA-50 DE 12,5 MM - MONTAGEM. AF_06/2022 | KG | 2409.9
4.5.6 | 92773 | SINAPI | ARMAÇÃO DE LAJE DE ESTRUTURA CONVENCIONAL DE CONCRETO ARMADO UTILIZANDO AÇO CA-50 DE 16,0 MM - MONTAGEM. AF_06/2022 | KG | 1122.7
4.5.7 | CP-EST-128 | Próprio | CONCRETAGEM DE VIGAS E LAJES, FCK 40 MPA, PARA LAJES MACIÇAS OU NERVURADAS COM USO DE BOMBA EM EDIFICAÇÃO - LANÇAMENTO, ADENSAMENTO E ACABAMENTO. | M³ | 49.3
5 |  |  | SUPERESTRUTURA
5.1 |  |  | PILARES
5.1.1 | 92431 | SINAPI | MONTAGEM E DESMONTAGEM DE FÔRMA DE PILARES RETANGULARES E ESTRUTURAS SIMILARES, PÉ-DIREITO SIMPLES, EM CHAPA DE MADEIRA COMPENSADA PLASTIFICADA, 10 UTILIZAÇÕES. AF_09/2020 | m² | 2050.3
5.1.2 | 92759 | SINAPI | ARMAÇÃO DE PILAR OU VIGA DE ESTRUTURA CONVENCIONAL DE CONCRETO ARMADO UTILIZANDO AÇO CA-60 DE 5,0 MM - MONTAGEM. AF_06/2022 | KG | 2185.8
5.1.3 | 92760 | SINAPI | ARMAÇÃO DE PILAR OU VIGA DE ESTRUTURA CONVENCIONAL DE CONCRETO ARMADO UTILIZANDO AÇO CA-50 DE 6,3 MM - MONTAGEM. AF_06/2022 | KG | 3889
5.1.4 | 92761 | SINAPI | ARMAÇÃO DE PILAR OU VIGA DE ESTRUTURA CONVENCIONAL DE CONCRETO ARMADO UTILIZANDO AÇO CA-50 DE 8,0 MM - MONTAGEM. AF_06/2022 | KG | 1651.9
5.1.5 | 92762 | SINAPI | ARMAÇÃO DE PILAR OU VIGA DE ESTRUTURA CONVENCIONAL DE CONCRETO ARMADO UTILIZANDO AÇO CA-50 DE 10,0 MM - MONTAGEM. AF_06/2022 | KG | 485.2
5.1.6 | 92763 | SINAPI | ARMAÇÃO DE PILAR OU VIGA DE ESTRUTURA CONVENCIONAL DE CONCRETO ARMADO UTILIZANDO AÇO CA-50 DE 12,5 MM - MONTAGEM. AF_06/2022 | KG | 600.4
5.1.7 | 92764 | SINAPI | ARMAÇÃO DE PILAR OU VIGA DE ESTRUTURA CONVENCIONAL DE CONCRETO ARMADO UTILIZANDO AÇO CA-50 DE 16,0 MM - MONTAGEM. AF_06/2022 | KG | 7850.9
5.1.8 | 92765 | SINAPI | ARMAÇÃO DE PILAR OU VIGA DE ESTRUTURA CONVENCIONAL DE CONCRETO ARMADO UTILIZANDO AÇO CA-50 DE 20,0 MM - MONTAGEM. AF_06/2022 | KG | 10462.9
5.1.9 | 92766 | SINAPI | ARMAÇÃO DE PILAR OU VIGA DE ESTRUTURA CONVENCIONAL DE CONCRETO ARMADO UTILIZANDO AÇO CA-50 DE 25,0 MM - MONTAGEM. AF_06/2022 | KG | 16424.7
5.1.10 | CP-EST-080 | Próprio | CONCRETAGEM DE PILARES, COM CONCRETO USINADO BOMBEÁVEL FCK 40 MPA - LANÇAMENTO, ADENSAMENTO E ACABAMENTO | m³ | 221.2
5.2 |  |  | VIGAS
5.2.1 | 92468 | SINAPI | MONTAGEM E DESMONTAGEM DE FÔRMA DE VIGA, ESCORAMENTO METÁLICO, PÉ-DIREITO SIMPLES, EM CHAPA DE MADEIRA PLASTIFICADA, 10 UTILIZAÇÕES. AF_09/2020 | m² | 3071.2
5.2.2 | 92759 | SINAPI | ARMAÇÃO DE PILAR OU VIGA DE ESTRUTURA CONVENCIONAL DE CONCRETO ARMADO UTILIZANDO AÇO CA-60 DE 5,0 MM - MONTAGEM. AF_06/2022 | KG | 1376.5
5.2.3 | 92760 | SINAPI | ARMAÇÃO DE PILAR OU VIGA DE ESTRUTURA CONVENCIONAL DE CONCRETO ARMADO UTILIZANDO AÇO CA-50 DE 6,3 MM - MONTAGEM. AF_06/2022 | KG | 4100.6
5.2.4 | 92761 | SINAPI | ARMAÇÃO DE PILAR OU VIGA DE ESTRUTURA CONVENCIONAL DE CONCRETO ARMADO UTILIZANDO AÇO CA-50 DE 8,0 MM - MONTAGEM. AF_06/2022 | KG | 9012.2
5.2.5 | 92762 | SINAPI | ARMAÇÃO DE PILAR OU VIGA DE ESTRUTURA CONVENCIONAL DE CONCRETO ARMADO UTILIZANDO AÇO CA-50 DE 10,0 MM - MONTAGEM. AF_06/2022 | KG | 10395.6
5.2.6 | 92763 | SINAPI | ARMAÇÃO DE PILAR OU VIGA DE ESTRUTURA CONVENCIONAL DE CONCRETO ARMADO UTILIZANDO AÇO CA-50 DE 12,5 MM - MONTAGEM. AF_06/2022 | KG | 7267.8
5.2.7 | 92764 | SINAPI | ARMAÇÃO DE PILAR OU VIGA DE ESTRUTURA CONVENCIONAL DE CONCRETO ARMADO UTILIZANDO AÇO CA-50 DE 16,0 MM - MONTAGEM. AF_06/2022 | KG | 18004
5.2.8 | 92765 | SINAPI | ARMAÇÃO DE PILAR OU VIGA DE ESTRUTURA CONVENCIONAL DE CONCRETO ARMADO UTILIZANDO AÇO CA-50 DE 20,0 MM - MONTAGEM. AF_06/2022 | KG | 21701.6
5.2.9 | 92766 | SINAPI | ARMAÇÃO DE PILAR OU VIGA DE ESTRUTURA CONVENCIONAL DE CONCRETO ARMADO UTILIZANDO AÇO CA-50 DE 25,0 MM - MONTAGEM. AF_06/2022 | KG | 26953.1
5.2.10 | CP-EST-080 | Próprio | CONCRETAGEM DE PILARES, COM CONCRETO USINADO BOMBEÁVEL FCK 40 MPA - LANÇAMENTO, ADENSAMENTO E ACABAMENTO | m³ | 668.8
5.2.11 | 4507958 | SICRO3 | Cordoalha engraxada CP 190 RB D = 12,7 mm - fornecimento e instalação | kg | 7028.3
5.2.12 | 4508181 | SICRO3 | Bainha metálica redonda D = 35 mm para 3 cordoalhas D = 12,7 mm - fornecimento, instalação e injeção de nata de cimento | m | 2958
5.2.13 | 4507779 | SICRO3 | Ancoragem ativa para lajes com 3 cordoalhas aderentes D = 12,7 mm - fornecimento e instalação | un | 612
5.2.14 | 4507810 | SICRO3 | Ancoragem passiva para lajes com 3 cordoalhas aderentes D = 12,7 mm - fornecimento e instalação | un | 612
5.3 |  |  | LAJES
5.3.1 | 92526 | SINAPI | MONTAGEM E DESMONTAGEM DE FÔRMA DE LAJE MACIÇA, PÉ-DIREITO SIMPLES, EM CHAPA DE MADEIRA COMPENSADA PLASTIFICADA, 10 UTILIZAÇÕES. AF_09/2020 | m² | 347.2
5.3.2 | 92490 | SINAPI | MONTAGEM E DESMONTAGEM DE FÔRMA DE LAJE NERVURADA COM CUBETA E ASSOALHO, PÉ-DIREITO SIMPLES, EM CHAPA DE MADEIRA COMPENSADA RESINADA, 8 UTILIZAÇÕES. AF_09/2020 | m² | 3073.7
5.3.3 | 92768 | SINAPI | ARMAÇÃO DE LAJE DE ESTRUTURA CONVENCIONAL DE CONCRETO ARMADO UTILIZANDO AÇO CA-60 DE 5,0 MM - MONTAGEM. AF_06/2022 | KG | 1287.3
5.3.4 | 92769 | SINAPI | ARMAÇÃO DE LAJE DE ESTRUTURA CONVENCIONAL DE CONCRETO ARMADO UTILIZANDO AÇO CA-50 DE 6,3 MM - MONTAGEM. AF_06/2022 | KG | 1329.5
5.3.5 | 92770 | SINAPI | ARMAÇÃO DE LAJE DE ESTRUTURA CONVENCIONAL DE CONCRETO ARMADO UTILIZANDO AÇO CA-50 DE 8,0 MM - MONTAGEM. AF_06/2022 | KG | 4228.6
5.3.6 | 92771 | SINAPI | ARMAÇÃO DE LAJE DE ESTRUTURA CONVENCIONAL DE CONCRETO ARMADO UTILIZANDO AÇO CA-50 DE 10,0 MM - MONTAGEM. AF_06/2022 | KG | 2689.7
5.3.7 | 92772 | SINAPI | ARMAÇÃO DE LAJE DE ESTRUTURA CONVENCIONAL DE CONCRETO ARMADO UTILIZANDO AÇO CA-50 DE 12,5 MM - MONTAGEM. AF_06/2022 | KG | 4907.8
5.3.8 | 92773 | SINAPI | ARMAÇÃO DE LAJE DE ESTRUTURA CONVENCIONAL DE CONCRETO ARMADO UTILIZANDO AÇO CA-50 DE 16,0 MM - MONTAGEM. AF_06/2022 | KG | 10549.6
5.3.9 | CP-EST-128 | Próprio | CONCRETAGEM DE VIGAS E LAJES, FCK 40 MPA, PARA LAJES MACIÇAS OU NERVURADAS COM USO DE BOMBA EM EDIFICAÇÃO - LANÇAMENTO, ADENSAMENTO E ACABAMENTO. | M³ | 220.9
5.3.10 | 101963 | SINAPI | LAJE PRÉ-MOLDADA UNIDIRECIONAL, BIAPOIADA, PARA PISO, ENCHIMENTO EM CERÂMICA, VIGOTA CONVENCIONAL, ALTURA TOTAL DA LAJE (ENCHIMENTO+CAPA) = (8+4). AF_11/2020_PA | m² | 67.6
5.4 |  |  | ESCADAS
5.4.1 | 101983 | SINAPI | MONTAGEM E DESMONTAGEM DE FÔRMA PARA ESCADAS, COM 2 LANCES EM "U" E LAJE PLANA, EM CHAPA DE MADEIRA COMPENSADA PLASTIFICADA, 10 UTILIZAÇÕES. AF_11/2020 | m² | 372.8
5.4.2 | 95944 | SINAPI | ARMAÇÃO DE ESCADA, DE UMA ESTRUTURA CONVENCIONAL DE CONCRETO ARMADO UTILIZANDO AÇO CA-50 DE 6,3 MM - MONTAGEM. AF_11/2020 | KG | 320.7
5.4.3 | 95945 | SINAPI | ARMAÇÃO DE ESCADA, DE UMA ESTRUTURA CONVENCIONAL DE CONCRETO ARMADO UTILIZANDO AÇO CA-50 DE 8,0 MM - MONTAGEM. AF_11/2020 | KG | 818.3
5.4.4 | 95946 | SINAPI | ARMAÇÃO DE ESCADA, DE UMA ESTRUTURA CONVENCIONAL DE CONCRETO ARMADO UTILIZANDO AÇO CA-50 DE 10,0 MM - MONTAGEM. AF_11/2020 | KG | 457.2
5.4.5 | 95947 | SINAPI | ARMAÇÃO DE ESCADA, DE UMA ESTRUTURA CONVENCIONAL DE CONCRETO ARMADO UTILIZANDO AÇO CA-50 DE 12,5 MM - MONTAGEM. AF_11/2020 | KG | 3698.9
5.4.6 | CP-EST-147 | Próprio | CONCRETAGEM DE ESCADA, FCK = 40 MPA, COM USO DE BOMBA EM EDIFICAÇÃO - LANÇAMENTO, ADENSAMENTO E ACABAMENTO | M³ | 47.4
6 |  |  | IMPERMEABILIZAÇÃO ¦ TRATAMENTO
6.1 |  |  | FUNDAÇÃO
6.1.1 | 98557 | SINAPI | IMPERMEABILIZAÇÃO DE SUPERFÍCIE COM EMULSÃO ASFÁLTICA, 2 DEMÃOS. AF_09/2023 | m² | 573.5
6.2 |  |  | PAREDES
6.2.1 | 98555 | SINAPI | IMPERMEABILIZAÇÃO DE SUPERFÍCIE COM ARGAMASSA POLIMÉRICA / MEMBRANA ACRÍLICA, 3 DEMÃOS. AF_09/2023 | m² | 282.46
6.3 |  |  | ÁREAS MOLHADAS
6.3.1 | 98555 | SINAPI | IMPERMEABILIZAÇÃO DE SUPERFÍCIE COM ARGAMASSA POLIMÉRICA / MEMBRANA ACRÍLICA, 3 DEMÃOS. AF_09/2023 | m² | 1662.22
6.4 |  |  | COBERTURA
6.4.1 | 98547 | SINAPI | IMPERMEABILIZAÇÃO DE SUPERFÍCIE COM MANTA ASFÁLTICA, DUAS CAMADAS, INCLUSIVE APLICAÇÃO DE PRIMER ASFÁLTICO, E=3MM E E=4MM. AF_09/2023 | m² | 67.86
7 |  |  | ALVENARIA ¦ FECHAMENTOS
7.1 |  |  | ALVENARIA
7.1.1 | 103330 | SINAPI | ALVENARIA DE VEDAÇÃO DE BLOCOS CERÂMICOS FURADOS NA HORIZONTAL DE 11,5X19X19 CM (ESPESSURA 11,5 CM) E ARGAMASSA DE ASSENTAMENTO COM PREPARO EM BETONEIRA. AF_12/2021 | m² | 4391.96
7.1.2 | 89472 | SINAPI | ALVENARIA DE BLOCOS DE CONCRETO ESTRUTURAL 14X19X39 CM (ESPESSURA 14 CM), FBK = 14 MPA, UTILIZANDO COLHER DE PEDREIRO. AF_10/2022 | m² | 25.43
7.2 |  |  | DRYWALL
7.2.1 | CP-ARQ-095 | Próprio | INSTALAÇÃO DE ISOLAMENTO COM LÃ DE VIDRO EM PAREDES DRYWALL. | M² | 3051.78
7.2.2 | CP-ARQ-468 | Próprio | PLACA / CHAPA DE GESSO ACARTONADO, RESISTENTE A UMIDADE (RU), COR VERDE, E = 12,5 MM, 1200 X 2400 MM PARA DRYWALL, USO INTERNO, COM UMA FACE SIMPLES FIXADO EM ESTRUTURA METÁLICA. NÃO INCLUI ESTRUTURA. | M² | 1338.46
7.2.3 | CP-ARQ-467 | Próprio | PLACA / CHAPA DE GESSO ACARTONADO, STANDARD (ST), COR BRANCA, E = 12,5 MM, 1200 X 2400 MM PARA DRYWALL, USO INTERNO, COM UMA FACE SIMPLES FIXADO EM ESTRUTURA METÁLICA. NÃO INCLUI ESTRUTURA. | M² | 11446.82
7.2.4 | CP-ARQ-466 | Próprio | ESTRUTURA METÁLICA COM GUIA SIMPLES E MONTANTES E = 0,5 MM, 90 X 3000 MM, PARA PAREDE DRYWALL DE USO INTERNO, NÃO INCLUSO CHAPAS DE GESSO. | M² | 3232
8 |  |  | COBERTURA
8.1 |  |  | ESTRUTURA DA COBERTURA
8.1.1 | 92580 | SINAPI | TRAMA DE AÇO COMPOSTA POR TERÇAS PARA TELHADOS DE ATÉ 2 ÁGUAS PARA TELHA ONDULADA DE FIBROCIMENTO, METÁLICA, PLÁSTICA OU TERMOACÚSTICA, INCLUSO TRANSPORTE VERTICAL. AF_07/2019 | m² | 886.32
8.1.2 | 92620 | SINAPI | FABRICAÇÃO E INSTALAÇÃO DE TESOURA INTEIRA EM AÇO, VÃO DE 12 M, PARA TELHA ONDULADA DE FIBROCIMENTO, METÁLICA, PLÁSTICA OU TERMOACÚSTICA, INCLUSO IÇAMENTO. AF_07/2019 | UN | 12
8.1.3 | 92255 | SINAPI | INSTALAÇÃO DE TESOURA (INTEIRA OU MEIA), EM AÇO, PARA VÃOS MAIORES OU IGUAIS A 3,0 M E MENORES QUE 6,0 M, INCLUSO IÇAMENTO. AF_07/2019 | UN | 6
8.2 |  |  | TELHAMENTO
8.2.1 | CP-COB-034 | Próprio | TELHAMENTO TERMOISOLANTE REVESTIDA EM ACO GALVALUME, FACE SUPERIOR TRAPEZOIDAL E FACE INFERIOR PLANA (NAO INCLUI ACESSORIOS DE FIXACAO), REVEST COM ESPESSURA DE 0,50 MM, COM PRE-PINTURA DE COR BRANCA NAS DUAS FACES, NUCLEO EM POLIIOCIANURATO (PIR) COM ESPESSURA DE 50 MM, INCLUSO IÇAMENTO. | m² | 886.32
8.3 |  |  | CALHAS ¦ RUFOS ¦ CHAPIM
8.3.1 | 94228 | SINAPI | CALHA EM CHAPA DE AÇO GALVANIZADO NÚMERO 24, DESENVOLVIMENTO DE 50 CM, INCLUSO TRANSPORTE VERTICAL. AF_07/2019 | M | 94.73
8.3.2 | 94227 | SINAPI | CALHA EM CHAPA DE AÇO GALVANIZADO NÚMERO 24, DESENVOLVIMENTO DE 33 CM, INCLUSO TRANSPORTE VERTICAL. AF_07/2019 | M | 108.09
8.3.3 | 100327 | SINAPI | RUFO EXTERNO/INTERNO EM CHAPA DE AÇO GALVANIZADO NÚMERO 26, CORTE DE 33 CM, INCLUSO IÇAMENTO. AF_07/2019 | M | 300.36
9 |  |  | INSTALAÇÕES HIDROSSANITÁRIAS
9.1 |  |  | INSTALAÇÕES HIDRÁULICAS ¦ ÁGUA FRIA
9.1.1 |  |  | ALIMENTAÇÃO DE ENTRADA ¦ BARRILETE
9.1.1.1 | 94656 | SINAPI | ADAPTADOR CURTO COM BOLSA E ROSCA PARA REGISTRO, PVC, SOLDÁVEL, DN 25 MM X 3/4", INSTALADO EM RESERVAÇÃO PREDIAL DE ÁGUA - FORNECIMENTO E INSTALAÇÃO. AF_04/2024 | UN | 12
9.1.1.2 | 94658 | SINAPI | ADAPTADOR CURTO COM BOLSA E ROSCA PARA REGISTRO, PVC, SOLDÁVEL, DN 32 MM X 1", INSTALADO EM RESERVAÇÃO PREDIAL DE ÁGUA - FORNECIMENTO E INSTALAÇÃO. AF_04/2024 | UN | 14
9.1.1.3 | 102113 | SINAPI | BOMBA CENTRÍFUGA, TRIFÁSICA, 1 CV OU 0,99 HP, HM 14 A 40 M, Q 0,6 A 8,4 M3/H - FORNECIMENTO E INSTALAÇÃO. AF_12/2020 | UN | 2
9.1.1.4 | 95675 | SINAPI | HIDRÔMETRO DN 3/4", 5,0 M3/H - FORNECIMENTO E INSTALAÇÃO. AF_03/2024 | UN | 1
9.1.1.5 | 97741 | SINAPI | KIT CAVALETE PARA MEDIÇÃO DE ÁGUA - ENTRADA INDIVIDUALIZADA, EM PVC 25 MM (3/4"), PARA 1 MEDIDOR - FORNECIMENTO E INSTALAÇÃO (EXCLUSIVE HIDRÔMETRO). AF_03/2024 | UN | 1
9.1.1.6 | 89351 | SINAPI | REGISTRO DE PRESSÃO BRUTO, LATÃO, ROSCÁVEL, 3/4'' - FORNECIMENTO E INSTALAÇÃO. AF_08/2021 | UN | 1
9.1.1.7 | 89353 | SINAPI | REGISTRO DE GAVETA BRUTO, LATÃO, ROSCÁVEL, 3/4" - FORNECIMENTO E INSTALAÇÃO. AF_08/2021 | UN | 6
9.1.1.8 | 94495 | SINAPI | REGISTRO DE GAVETA BRUTO, LATÃO, ROSCÁVEL, 1" - FORNECIMENTO E INSTALAÇÃO. AF_08/2021 | UN | 7
9.1.1.9 | 89363 | SINAPI | JOELHO 45 GRAUS, PVC, SOLDÁVEL, DN 25MM, INSTALADO EM RAMAL OU SUB-RAMAL DE ÁGUA - FORNECIMENTO E INSTALAÇÃO. AF_06/2022 | UN | 1
9.1.1.10 | 89362 | SINAPI | JOELHO 90 GRAUS, PVC, SOLDÁVEL, DN 25MM, INSTALADO EM RAMAL OU SUB-RAMAL DE ÁGUA - FORNECIMENTO E INSTALAÇÃO. AF_06/2022 | UN | 34
9.1.1.11 | 89367 | SINAPI | JOELHO 90 GRAUS, PVC, SOLDÁVEL, DN 32MM, INSTALADO EM RAMAL OU SUB-RAMAL DE ÁGUA - FORNECIMENTO E INSTALAÇÃO. AF_06/2022 | UN | 9
9.1.1.12 | 89378 | SINAPI | LUVA, PVC, SOLDÁVEL, DN 25MM, INSTALADO EM RAMAL OU SUB-RAMAL DE ÁGUA - FORNECIMENTO E INSTALAÇÃO. AF_06/2022 | UN | 4
9.1.1.13 | 94648 | SINAPI | TUBO, PVC, SOLDÁVEL, DE 25MM, INSTALADO EM RESERVAÇÃO PREDIAL DE ÁGUA - FORNECIMENTO E INSTALAÇÃO. AF_04/2024 | M | 205.66
9.1.1.14 | 94649 | SINAPI | TUBO, PVC, SOLDÁVEL, DE 32MM, INSTALADO EM RESERVAÇÃO PREDIAL DE ÁGUA - FORNECIMENTO E INSTALAÇÃO. AF_04/2024 | M | 15.56
9.1.1.15 | 89395 | SINAPI | TE, PVC, SOLDÁVEL, DN 25MM, INSTALADO EM RAMAL OU SUB-RAMAL DE ÁGUA - FORNECIMENTO E INSTALAÇÃO. AF_06/2022 | UN | 8
9.1.1.16 | 89398 | SINAPI | TE, PVC, SOLDÁVEL, DN 32MM, INSTALADO EM RAMAL OU SUB-RAMAL DE ÁGUA - FORNECIMENTO E INSTALAÇÃO. AF_06/2022 | UN | 4
9.1.1.17 | 48.02.207 | CPOS/CDHU | RESERVATÓRIO EM POLIETILENO - CAPACIDADE DE 10.000 LITROS | UN | 2
9.1.1.18 | CP-HID-102 | Próprio | CAIXA D´ÁGUA EM POLIETILENO, 7500 LITROS, COM ACESSÓRIOS | UN | 2
9.1.1.19 | 93358 | SINAPI | ESCAVAÇÃO MANUAL DE VALA. AF_09/2024 | m³ | 38.94
9.1.1.20 | 93382 | SINAPI | REATERRO MANUAL DE VALAS, COM COMPACTADOR DE SOLOS DE PERCUSSÃO. AF_08/2023 | m³ | 38.94
9.1.2 |  |  | TUBULAÇÃO
9.1.2.1 | 89356 | SINAPI | TUBO, PVC, SOLDÁVEL, DE 25MM, INSTALADO EM RAMAL OU SUB-RAMAL DE ÁGUA - FORNECIMENTO E INSTALAÇÃO. AF_06/2022 | M | 318.58
9.1.2.2 | 103979 | SINAPI | TUBO, PVC, SOLDÁVEL, DE 50MM, INSTALADO EM RAMAL DE DISTRIBUIÇÃO DE ÁGUA - FORNECIMENTO E INSTALAÇÃO. AF_06/2022 | M | 278.08
9.1.2.3 | 89450 | SINAPI | TUBO, PVC, SOLDÁVEL, DE 60MM, INSTALADO EM PRUMADA DE ÁGUA - FORNECIMENTO E INSTALAÇÃO. AF_06/2022 | M | 34.98
9.1.2.4 | 89451 | SINAPI | TUBO, PVC, SOLDÁVEL, DE 75MM, INSTALADO EM PRUMADA DE ÁGUA - FORNECIMENTO E INSTALAÇÃO. AF_06/2022 | M | 32.35
9.1.2.5 | 89452 | SINAPI | TUBO, PVC, SOLDÁVEL, DE 85MM, INSTALADO EM PRUMADA DE ÁGUA - FORNECIMENTO E INSTALAÇÃO. AF_06/2022 | M | 42.24
9.1.3 |  |  | CONEXÕES ¦ ACESSÓRIOS
9.1.3.1 | 89383 | SINAPI | ADAPTADOR CURTO COM BOLSA E ROSCA PARA REGISTRO, PVC, SOLDÁVEL, DN 25MM X 3/4 , INSTALADO EM RAMAL OU SUB-RAMAL DE ÁGUA - FORNECIMENTO E INSTALAÇÃO. AF_06/2022 | UN | 112
9.1.3.2 | 104001 | SINAPI | ADAPTADOR CURTO COM BOLSA E ROSCA PARA REGISTRO, PVC, SOLDÁVEL, DN 50MM X 1.1/2", INSTALADO EM RAMAL DE DISTRIBUIÇÃO DE ÁGUA - FORNECIMENTO E INSTALAÇÃO. AF_06/2022 | UN | 45
9.1.3.3 | 89616 | SINAPI | ADAPTADOR CURTO COM BOLSA E ROSCA PARA REGISTRO, PVC, SOLDÁVEL, DN 85MM X 3 , INSTALADO EM PRUMADA DE ÁGUA - FORNECIMENTO E INSTALAÇÃO. AF_06/2022 | UN | 8
9.1.3.4 | 103959 | SINAPI | BUCHA DE REDUÇÃO, CURTA, PVC, SOLDÁVEL, DN 60 X 50 MM, INSTALADO EM PRUMADA DE ÁGUA - FORNECIMENTO E INSTALAÇÃO. AF_06/2022 | UN | 5
9.1.3.5 | 1076 | ORSE | Bucha de redução curta de pvc rígido soldável, marrom, diâm = 75 x 60mm Rev. 01- 10/2022 | un | 3
9.1.3.6 | 1077 | ORSE | Bucha de redução curta de pvc rígido soldável, marrom, diâm = 85 x 75mm Rev.0110/2022 | un | 2
9.1.3.7 | 103999 | SINAPI | BUCHA DE REDUÇÃO, LONGA, PVC, SOLDÁVEL, DN 50 X 25 MM, INSTALADO EM RAMAL DE DISTRIBUIÇÃO DE ÁGUA - FORNECIMENTO E INSTALAÇÃO. AF_06/2022 | UN | 7
9.1.3.8 | 103968 | SINAPI | BUCHA DE REDUÇÃO, LONGA, PVC, SOLDÁVEL, DN 60 X 25 MM, INSTALADO EM PRUMADA DE ÁGUA - FORNECIMENTO E INSTALAÇÃO. AF_06/2022 | UN | 3
9.1.3.9 | 103972 | SINAPI | BUCHA DE REDUÇÃO, LONGA, PVC, SOLDÁVEL, DN 75 X 50 MM, INSTALADO EM PRUMADA DE ÁGUA - FORNECIMENTO E INSTALAÇÃO. AF_06/2022 | UN | 1
9.1.3.10 | 89362 | SINAPI | JOELHO 90 GRAUS, PVC, SOLDÁVEL, DN 25MM, INSTALADO EM RAMAL OU SUB-RAMAL DE ÁGUA - FORNECIMENTO E INSTALAÇÃO. AF_06/2022 | UN | 185
9.1.3.11 | 103984 | SINAPI | JOELHO 90 GRAUS, PVC, SOLDÁVEL, DN 50MM, INSTALADO EM RAMAL DE DISTRIBUIÇÃO DE ÁGUA - FORNECIMENTO E INSTALAÇÃO. AF_06/2022 | UN | 88
9.1.3.12 | 89513 | SINAPI | JOELHO 90 GRAUS, PVC, SOLDÁVEL, DN 75MM, INSTALADO EM PRUMADA DE ÁGUA - FORNECIMENTO E INSTALAÇÃO. AF_06/2022 | UN | 1
9.1.3.13 | 89505 | SINAPI | JOELHO 90 GRAUS, PVC, SOLDÁVEL, DN 60MM, INSTALADO EM PRUMADA DE ÁGUA - FORNECIMENTO E INSTALAÇÃO. AF_06/2022 | UN | 7
9.1.3.14 | 89521 | SINAPI | JOELHO 90 GRAUS, PVC, SOLDÁVEL, DN 85MM, INSTALADO EM PRUMADA DE ÁGUA - FORNECIMENTO E INSTALAÇÃO. AF_06/2022 | UN | 13
9.1.3.15 | 89597 | SINAPI | LUVA, PVC, SOLDÁVEL, DN 60MM, INSTALADO EM PRUMADA DE ÁGUA - FORNECIMENTO E INSTALAÇÃO. AF_06/2022 | UN | 2
9.1.3.16 | 89611 | SINAPI | LUVA, PVC, SOLDÁVEL, DN 75MM, INSTALADO EM PRUMADA DE ÁGUA - FORNECIMENTO E INSTALAÇÃO. AF_06/2022 | UN | 1
9.1.3.17 | 89614 | SINAPI | LUVA, PVC, SOLDÁVEL, DN 85MM, INSTALADO EM PRUMADA DE ÁGUA - FORNECIMENTO E INSTALAÇÃO. AF_06/2022 | UN | 1
9.1.3.18 | 89395 | SINAPI | TE, PVC, SOLDÁVEL, DN 25MM, INSTALADO EM RAMAL OU SUB-RAMAL DE ÁGUA - FORNECIMENTO E INSTALAÇÃO. AF_06/2022 | UN | 20
9.1.3.19 | 104004 | SINAPI | TE, PVC, SOLDÁVEL, DN 50MM, INSTALADO EM RAMAL DE DISTRIBUIÇÃO DE ÁGUA - FORNECIMENTO E INSTALAÇÃO. AF_06/2022 | UN | 34
9.1.3.20 | 89629 | SINAPI | TE, PVC, SOLDÁVEL, DN 75MM, INSTALADO EM PRUMADA DE ÁGUA - FORNECIMENTO E INSTALAÇÃO. AF_06/2022 | UN | 2
9.1.3.21 | 89628 | SINAPI | TE, PVC, SOLDÁVEL, DN 60MM, INSTALADO EM PRUMADA DE ÁGUA - FORNECIMENTO E INSTALAÇÃO. AF_06/2022 | UN | 3
9.1.3.22 | 89631 | SINAPI | TE, PVC, SOLDÁVEL, DN 85MM, INSTALADO EM PRUMADA DE ÁGUA - FORNECIMENTO E INSTALAÇÃO. AF_06/2022 | UN | 2
9.1.3.23 | 104006 | SINAPI | TÊ DE REDUÇÃO, PVC, SOLDÁVEL, DN 50MM X 25MM, INSTALADO EM RAMAL DE DISTRIBUIÇÃO DE ÁGUA - FORNECIMENTO E INSTALAÇÃO. AF_06/2022 | UN | 37
9.1.3.24 | 10900 | ORSE | Te redução 90 pvc soldavel marrom 60x25mm - fornecimento e instalação | un | 2
9.1.3.25 | 055128 | SBC | TE DE REDUCAO 90 PVC SOLDAVEL 60 x 50mm | UN | 6
9.1.3.26 | 89630 | SINAPI | TE DE REDUÇÃO, PVC, SOLDÁVEL, DN 75MM X 50MM, INSTALADO EM PRUMADA DE ÁGUA - FORNECIMENTO E INSTALAÇÃO. AF_06/2022 | UN | 6
9.1.3.27 | 89632 | SINAPI | TE DE REDUÇÃO, PVC, SOLDÁVEL, DN 85MM X 60MM, INSTALADO EM PRUMADA DE ÁGUA - FORNECIMENTO E INSTALAÇÃO. AF_06/2022 | UN | 2
9.1.3.28 | 99635 | SINAPI | VÁLVULA DE DESCARGA METÁLICA, BASE 1 1/2", ACABAMENTO METALICO CROMADO - FORNECIMENTO E INSTALAÇÃO. AF_08/2021 | UN | 45
9.1.3.29 | 86884 | SINAPI | ENGATE FLEXÍVEL EM PLÁSTICO BRANCO, 1/2" X 30CM - FORNECIMENTO E INSTALAÇÃO. AF_01/2020 | UN | 49
9.1.3.30 | 89381 | SINAPI | LUVA COM BUCHA DE LATÃO, PVC, SOLDÁVEL, DN 25MM X 3/4 , INSTALADO EM RAMAL OU SUB-RAMAL DE ÁGUA - FORNECIMENTO E INSTALAÇÃO. AF_06/2022 | UN | 2
9.1.3.31 | 89366 | SINAPI | JOELHO 90 GRAUS COM BUCHA DE LATÃO, PVC, SOLDÁVEL, DN 25MM, X 3/4 INSTALADO EM RAMAL OU SUB-RAMAL DE ÁGUA - FORNECIMENTO E INSTALAÇÃO. AF_06/2022 | UN | 12
9.1.3.32 | 90373 | SINAPI | JOELHO 90 GRAUS COM BUCHA DE LATÃO, PVC, SOLDÁVEL, DN 25MM, X 1/2 INSTALADO EM RAMAL OU SUB-RAMAL DE ÁGUA - FORNECIMENTO E INSTALAÇÃO. AF_06/2022 | UN | 59
9.1.4 |  |  | REGISTROS
9.1.4.1 | 94500 | SINAPI | REGISTRO DE GAVETA BRUTO, LATÃO, ROSCÁVEL, 3" - FORNECIMENTO E INSTALAÇÃO. AF_08/2021 | UN | 4
9.1.4.2 | 89353 | SINAPI | REGISTRO DE GAVETA BRUTO, LATÃO, ROSCÁVEL, 3/4" - FORNECIMENTO E INSTALAÇÃO. AF_08/2021 | UN | 55
9.1.4.3 | 89351 | SINAPI | REGISTRO DE PRESSÃO BRUTO, LATÃO, ROSCÁVEL, 3/4'' - FORNECIMENTO E INSTALAÇÃO. AF_08/2021 | UN | 2
9.1.4.4 | 94489 | SINAPI | REGISTRO DE ESFERA, PVC, SOLDÁVEL, COM VOLANTE, DN 25 MM - FORNECIMENTO E INSTALAÇÃO. AF_08/2021 | UN | 6
9.2 |  |  | INSTALAÇÕES SANITÁRIAS ¦ ESGOTO
9.2.1 |  |  | TUBULAÇÃO
9.2.1.1 | 89711 | SINAPI | TUBO PVC, SERIE NORMAL, ESGOTO PREDIAL, DN 40 MM, FORNECIDO E INSTALADO EM RAMAL DE DESCARGA OU RAMAL DE ESGOTO SANITÁRIO. AF_08/2022 | M | 59.27
9.2.1.2 | 89712 | SINAPI | TUBO PVC, SERIE NORMAL, ESGOTO PREDIAL, DN 50 MM, FORNECIDO E INSTALADO EM RAMAL DE DESCARGA OU RAMAL DE ESGOTO SANITÁRIO. AF_08/2022 | M | 151.52
9.2.1.3 | 89713 | SINAPI | TUBO PVC, SERIE NORMAL, ESGOTO PREDIAL, DN 75 MM, FORNECIDO E INSTALADO EM RAMAL DE DESCARGA OU RAMAL DE ESGOTO SANITÁRIO. AF_08/2022 | M | 28.62
9.2.1.4 | 89714 | SINAPI | TUBO PVC, SERIE NORMAL, ESGOTO PREDIAL, DN 100 MM, FORNECIDO E INSTALADO EM RAMAL DE DESCARGA OU RAMAL DE ESGOTO SANITÁRIO. AF_08/2022 | M | 256.4
9.2.1.5 | 1533 | ORSE | Tubo pvc rígido c/anel borracha, serie normal, p/esgoto predial, d = 150mm | m | 54.08
9.2.1.6 | 89798 | SINAPI | TUBO PVC, SERIE NORMAL, ESGOTO PREDIAL, DN 50 MM, FORNECIDO E INSTALADO EM PRUMADA DE ESGOTO SANITÁRIO OU VENTILAÇÃO. AF_08/2022 | M | 108.74
9.2.1.7 | 89799 | SINAPI | TUBO PVC, SERIE NORMAL, ESGOTO PREDIAL, DN 75 MM, FORNECIDO E INSTALADO EM PRUMADA DE ESGOTO SANITÁRIO OU VENTILAÇÃO. AF_08/2022 | M | 138.31
9.2.1.8 | 93358 | SINAPI | ESCAVAÇÃO MANUAL DE VALA. AF_09/2024 | m³ | 111.31
9.2.1.9 | 93382 | SINAPI | REATERRO MANUAL DE VALAS, COM COMPACTADOR DE SOLOS DE PERCUSSÃO. AF_08/2023 | m³ | 111.31
9.2.2 |  |  | CONEXÕES ¦ ACESSÓRIOS
9.2.2.1 | 89728 | SINAPI | CURVA CURTA 90 GRAUS, PVC, SERIE NORMAL, ESGOTO PREDIAL, DN 40 MM, JUNTA SOLDÁVEL, FORNECIDO E INSTALADO EM RAMAL DE DESCARGA OU RAMAL DE ESGOTO SANITÁRIO. AF_08/2022 | UN | 54
9.2.2.2 | 89735 | SINAPI | CURVA LONGA 90 GRAUS, PVC, SERIE NORMAL, ESGOTO PREDIAL, DN 50 MM, JUNTA ELÁSTICA, FORNECIDO E INSTALADO EM RAMAL DE DESCARGA OU RAMAL DE ESGOTO SANITÁRIO. AF_08/2022 | UN | 2
9.2.2.3 | 89750 | SINAPI | CURVA LONGA 90 GRAUS, PVC, SERIE NORMAL, ESGOTO PREDIAL, DN 100 MM, JUNTA ELÁSTICA, FORNECIDO E INSTALADO EM RAMAL DE DESCARGA OU RAMAL DE ESGOTO SANITÁRIO. AF_08/2022 | UN | 2
9.2.2.4 | 89726 | SINAPI | JOELHO 45 GRAUS, PVC, SERIE NORMAL, ESGOTO PREDIAL, DN 40 MM, JUNTA SOLDÁVEL, FORNECIDO E INSTALADO EM RAMAL DE DESCARGA OU RAMAL DE ESGOTO SANITÁRIO. AF_08/2022 | UN | 4
9.2.2.5 | 89732 | SINAPI | JOELHO 45 GRAUS, PVC, SERIE NORMAL, ESGOTO PREDIAL, DN 50 MM, JUNTA ELÁSTICA, FORNECIDO E INSTALADO EM RAMAL DE DESCARGA OU RAMAL DE ESGOTO SANITÁRIO. AF_08/2022 | UN | 29
9.2.2.6 | 89746 | SINAPI | JOELHO 45 GRAUS, PVC, SERIE NORMAL, ESGOTO PREDIAL, DN 100 MM, JUNTA ELÁSTICA, FORNECIDO E INSTALADO EM RAMAL DE DESCARGA OU RAMAL DE ESGOTO SANITÁRIO. AF_08/2022 | UN | 75
9.2.2.7 | 89744 | SINAPI | JOELHO 90 GRAUS, PVC, SERIE NORMAL, ESGOTO PREDIAL, DN 100 MM, JUNTA ELÁSTICA, FORNECIDO E INSTALADO EM RAMAL DE DESCARGA OU RAMAL DE ESGOTO SANITÁRIO. AF_08/2022 | UN | 49
9.2.2.8 | 89731 | SINAPI | JOELHO 90 GRAUS, PVC, SERIE NORMAL, ESGOTO PREDIAL, DN 50 MM, JUNTA ELÁSTICA, FORNECIDO E INSTALADO EM RAMAL DE DESCARGA OU RAMAL DE ESGOTO SANITÁRIO. AF_08/2022 | UN | 16
9.2.2.9 | 89737 | SINAPI | JOELHO 90 GRAUS, PVC, SERIE NORMAL, ESGOTO PREDIAL, DN 75 MM, JUNTA ELÁSTICA, FORNECIDO E INSTALADO EM RAMAL DE DESCARGA OU RAMAL DE ESGOTO SANITÁRIO. AF_08/2022 | UN | 6
9.2.2.10 | 053249 | SBC | JOELHO 90 COM VISITA PVC COM ANEL DE BORRACHA 100x50mm | UN | 1
9.2.2.11 | 89753 | SINAPI | LUVA SIMPLES, PVC, SERIE NORMAL, ESGOTO PREDIAL, DN 50 MM, JUNTA ELÁSTICA, FORNECIDO E INSTALADO EM RAMAL DE DESCARGA OU RAMAL DE ESGOTO SANITÁRIO. AF_08/2022 | UN | 2
9.2.2.12 | 89778 | SINAPI | LUVA SIMPLES, PVC, SERIE NORMAL, ESGOTO PREDIAL, DN 100 MM, JUNTA ELÁSTICA, FORNECIDO E INSTALADO EM RAMAL DE DESCARGA OU RAMAL DE ESGOTO SANITÁRIO. AF_08/2022 | UN | 2
9.2.2.13 | 1583 | ORSE | Redução excentrica em pvc rígido soldável, para esgoto primário, diâm = 100 x 50mm | un | 7
9.2.2.14 | 1657 | ORSE | Redução excêntrica em pvc rígido c/ anéis, para esgoto primário, diâm =100 x 75mm | un | 1
9.2.2.15 | 1655 | ORSE | Redução excêntrica em pvc rígido c/ anéis, para esgoto primário, diâm = 75 x 50mm | un | 7
9.2.2.16 | CP-HID-312 | Próprio | SIFAO PLASTICO TIPO COPO PARA PIA OU LAVATORIO, 1 X 2 " | UN | 5
9.2.2.17 | 44.20.240 | CPOS/CDHU | SIFÃO PLÁSTICO COM COPO, RÍGIDO, DE 1´ X 1 1/2´ | UN | 47
9.2.2.18 | CP-HID-303 | Próprio | SIFAO FLEXÍVEL HORIZONTAL, 1.1/2" X 1.1/2 " | UN | 5
9.2.2.19 | CP-HID-079 | Próprio | SIFÃO DO TIPO FLEXÍVEL EM PVC 1.1/4" X 2" - FORNECIMENTO E INSTALAÇÃO. | UN | 3
9.2.2.20 | 86879 | SINAPI | VÁLVULA EM PLÁSTICO 1" PARA PIA, TANQUE OU LAVATÓRIO, COM OU SEM LADRÃO - FORNECIMENTO E INSTALAÇÃO. AF_01/2020 | UN | 51
9.2.2.21 | CP-HID-215 | Próprio | VÁLVULA EM PLÁSTICO 1.1/2" PARA TANQUE, COM OU SEM LADRÃO - FORNECIMENTO E INSTALAÇÃO. AF_01/2020 | UN | 6
9.2.2.22 | 1640 | ORSE | Junção dupla em pvc rígido c/ anéis, para esgoto primário, diâm =100mm | un | 2
9.2.2.23 | 1636 | ORSE | Junção simples em pvc rígido c/ anéis, para esgoto primário, diâm =100 x 50mm | un | 40
9.2.2.24 | 1637 | ORSE | Junção simples em pvc rígido c/ anéis, para esgoto primário, diâm = 100 x 75mm | un | 1
9.2.2.25 | 89797 | SINAPI | JUNÇÃO SIMPLES, PVC, SERIE NORMAL, ESGOTO PREDIAL, DN 100 X 100 MM, JUNTA ELÁSTICA, FORNECIDO E INSTALADO EM RAMAL DE DESCARGA OU RAMAL DE ESGOTO SANITÁRIO. AF_08/2022 | UN | 39
9.2.2.26 | 89795 | SINAPI | JUNÇÃO SIMPLES, PVC, SERIE NORMAL, ESGOTO PREDIAL, DN 75 X 75 MM, JUNTA ELÁSTICA, FORNECIDO E INSTALADO EM RAMAL DE DESCARGA OU RAMAL DE ESGOTO SANITÁRIO. AF_08/2022 | UN | 1
9.2.2.27 | 89785 | SINAPI | JUNÇÃO SIMPLES, PVC, SERIE NORMAL, ESGOTO PREDIAL, DN 50 X 50 MM, JUNTA ELÁSTICA, FORNECIDO E INSTALADO EM RAMAL DE DESCARGA OU RAMAL DE ESGOTO SANITÁRIO. AF_08/2022 | UN | 1
9.2.2.28 | 89796 | SINAPI | TE, PVC, SERIE NORMAL, ESGOTO PREDIAL, DN 100 X 100 MM, JUNTA ELÁSTICA, FORNECIDO E INSTALADO EM RAMAL DE DESCARGA OU RAMAL DE ESGOTO SANITÁRIO. AF_08/2022 | UN | 3
9.2.2.29 | 89806 | SINAPI | JOELHO 45 GRAUS, PVC, SERIE NORMAL, ESGOTO PREDIAL, DN 75 MM, JUNTA ELÁSTICA, FORNECIDO E INSTALADO EM PRUMADA DE ESGOTO SANITÁRIO OU VENTILAÇÃO. AF_08/2022 | UN | 4
9.2.2.30 | 89801 | SINAPI | JOELHO 90 GRAUS, PVC, SERIE NORMAL, ESGOTO PREDIAL, DN 50 MM, JUNTA ELÁSTICA, FORNECIDO E INSTALADO EM PRUMADA DE ESGOTO SANITÁRIO OU VENTILAÇÃO. AF_08/2022 | UN | 93
9.2.2.31 | 89805 | SINAPI | JOELHO 90 GRAUS, PVC, SERIE NORMAL, ESGOTO PREDIAL, DN 75 MM, JUNTA ELÁSTICA, FORNECIDO E INSTALADO EM PRUMADA DE ESGOTO SANITÁRIO OU VENTILAÇÃO. AF_08/2022 | UN | 42
9.2.2.32 | 1639 | ORSE | Junção dupla em pvc rígido c/ anéis, para esgoto primário, diâm = 75mm Rev. 01 - 10/2022 | un | 1
9.2.2.33 | 89830 | SINAPI | JUNÇÃO SIMPLES, PVC, SERIE NORMAL, ESGOTO PREDIAL, DN 75 X 75 MM, JUNTA ELÁSTICA, FORNECIDO E INSTALADO EM PRUMADA DE ESGOTO SANITÁRIO OU VENTILAÇÃO. AF_08/2022 | UN | 1
9.2.2.34 | 89813 | SINAPI | LUVA SIMPLES, PVC, SERIE NORMAL, ESGOTO PREDIAL, DN 50 MM, JUNTA ELÁSTICA, FORNECIDO E INSTALADO EM PRUMADA DE ESGOTO SANITÁRIO OU VENTILAÇÃO. AF_08/2022 | UN | 8
9.2.2.35 | 89817 | SINAPI | LUVA SIMPLES, PVC, SERIE NORMAL, ESGOTO PREDIAL, DN 75 MM, JUNTA ELÁSTICA, FORNECIDO E INSTALADO EM PRUMADA DE ESGOTO SANITÁRIO OU VENTILAÇÃO. AF_08/2022 | UN | 8
9.2.2.36 | 104348 | SINAPI | TERMINAL DE VENTILAÇÃO, PVC, SÉRIE NORMAL, ESGOTO PREDIAL, DN 50 MM, JUNTA SOLDÁVEL, FORNECIDO E INSTALADO EM PRUMADA DE ESGOTO SANITÁRIO OU VENTILAÇÃO. AF_08/2022 | UN | 3
9.2.2.37 | 104351 | SINAPI | TERMINAL DE VENTILAÇÃO, PVC, SÉRIE NORMAL, ESGOTO PREDIAL, DN 75 MM, JUNTA SOLDÁVEL, FORNECIDO E INSTALADO EM PRUMADA DE ESGOTO SANITÁRIO OU VENTILAÇÃO. AF_08/2022 | UN | 3
9.2.2.38 | 104352 | SINAPI | TE, PVC, SÉRIE NORMAL, ESGOTO PREDIAL, DN 100 X 50 MM, JUNTA ELÁSTICA, FORNECIDO E INSTALADO EM PRUMADA DE ESGOTO SANITÁRIO OU VENTILAÇÃO. AF_08/2022 | UN | 27
9.2.2.39 | 104354 | SINAPI | TE, PVC, SÉRIE NORMAL, ESGOTO PREDIAL, DN 100 X 75 MM, JUNTA ELÁSTICA, FORNECIDO E INSTALADO EM PRUMADA DE ESGOTO SANITÁRIO OU VENTILAÇÃO. AF_08/2022 | UN | 17
9.2.2.40 | 89825 | SINAPI | TE, PVC, SERIE NORMAL, ESGOTO PREDIAL, DN 50 X 50 MM, JUNTA ELÁSTICA, FORNECIDO E INSTALADO EM PRUMADA DE ESGOTO SANITÁRIO OU VENTILAÇÃO. AF_08/2022 | UN | 60
9.2.2.41 | 1659 | ORSE | Tê sanitário em pvc rígido c/ anéis, para esgoto primário, diâm = 75 x 50mm Rev. 01 - 10/2022 | un | 48
9.2.2.42 | 89829 | SINAPI | TE, PVC, SERIE NORMAL, ESGOTO PREDIAL, DN 75 X 75 MM, JUNTA ELÁSTICA, FORNECIDO E INSTALADO EM PRUMADA DE ESGOTO SANITÁRIO OU VENTILAÇÃO. AF_08/2022 | UN | 17
9.2.2.43 | 94746 | SINAPI | JOELHO 90 GRAUS, CPVC, SOLDÁVEL, DN 42 MM, INSTALADO EM RESERVAÇÃO PREDIAL DE ÁGUA - FORNECIMENTO E INSTALAÇÃO. AF_04/2024 | UN | 9
9.2.3 |  |  | CAIXAS ¦ EFLUENTES
9.2.3.1 | CP-HID-370 | Próprio | CAIXA DE GORDURA ESPECIAL (CAPACIDADE: 384 L), RETANGULAR, EM ALVENARIA COM TIJOLOS CERÂMICOS MACIÇOS, DIMENSÕES INTERNAS = 0,8 X 0,8 M, ALTURA INTERNA = 0,6 M. | UN | 1
9.2.3.2 | 98108 | SINAPI | CAIXA DE GORDURA DUPLA (CAPACIDADE: 126 L), RETANGULAR, EM ALVENARIA COM BLOCOS DE CONCRETO, DIMENSÕES INTERNAS = 0,4X0,7 M, ALTURA INTERNA = 0,8 M. AF_12/2020 | UN | 1
9.2.3.3 | 104328 | SINAPI | CAIXA SIFONADA, COM GRELHA QUADRADA, PVC, DN 150 X 150 X 50 MM, JUNTA SOLDÁVEL, FORNECIDA E INSTALADA EM RAMAL DE DESCARGA OU EM RAMAL DE ESGOTO SANITÁRIO. AF_08/2022 | UN | 47
9.2.3.4 | 97906 | SINAPI | CAIXA ENTERRADA HIDRÁULICA RETANGULAR, EM ALVENARIA COM BLOCOS DE CONCRETO, DIMENSÕES INTERNAS: 0,6X0,6X0,6 M PARA REDE DE ESGOTO. AF_12/2020 | UN | 6
9.3 |  |  | DRENAGEM ¦ PLUVIAL
9.3.1 | 90100 | SINAPI | ESCAVAÇÃO MECANIZADA DE VALA COM PROF. ATÉ 1,5 M (MÉDIA MONTANTE E JUSANTE/UMA COMPOSIÇÃO POR TRECHO), RETROESCAV. (0,26 M3), LARG. DE 0,8 M A 1,5 M, EM SOLO DE 1A CATEGORIA, EM LOCAIS COM ALTO NÍVEL DE INTERFERÊNCIA. AF_09/2024 | m³ | 156.1
9.3.2 | 100979 | SINAPI | CARGA, MANOBRA E DESCARGA DE SOLOS E MATERIAIS GRANULARES EM CAMINHÃO BASCULANTE 14 M³ - CARGA COM ESCAVADEIRA HIDRÁULICA (CAÇAMBA DE 1,20 M³ / 155 HP) E DESCARGA LIVRE (UNIDADE: M3). AF_07/2020 | m³ | 202.93
9.3.3 | 95876 | SINAPI | TRANSPORTE COM CAMINHÃO BASCULANTE DE 14 M³, EM VIA URBANA PAVIMENTADA, DMT ATÉ 30 KM (UNIDADE: M3XKM). AF_07/2020 | M3XKM | 6087.9
9.3.4 | 102717 | SINAPI | ENCHIMENTO DE BRITA PARA DRENO, LANÇAMENTO MECANIZADO. AF_07/2021 | m³ | 118.78
9.3.5 | 100979 | SINAPI | CARGA, MANOBRA E DESCARGA DE SOLOS E MATERIAIS GRANULARES EM CAMINHÃO BASCULANTE 14 M³ - CARGA COM ESCAVADEIRA HIDRÁULICA (CAÇAMBA DE 1,20 M³ / 155 HP) E DESCARGA LIVRE (UNIDADE: M3). AF_07/2020 | m³ | 154.41
9.3.6 | 95876 | SINAPI | TRANSPORTE COM CAMINHÃO BASCULANTE DE 14 M³, EM VIA URBANA PAVIMENTADA, DMT ATÉ 30 KM (UNIDADE: M3XKM). AF_07/2020 | M3XKM | 527.62
9.3.7 | 103653 | SINAPI | GEOTÊXTIL NÃO TECIDO 200 G/M², LARGURA = 30 CM, INSTALADO EM DRENO - FORNECIMENTO E INSTALAÇÃO. | m² | 63.14
9.3.8 | 95570 | SINAPI | TUBO DE CONCRETO (SIMPLES) PARA REDES COLETORAS DE ÁGUAS PLUVIAIS, DIÂMETRO DE 300 MM, JUNTA RÍGIDA, INSTALADO EM LOCAL COM ALTO NÍVEL DE INTERFERÊNCIAS - FORNECIMENTO E ASSENTAMENTO. AF_03/2024 | M | 99.56
9.3.9 | 92219 | SINAPI | TUBO DE CONCRETO PARA REDES COLETORAS DE ÁGUAS PLUVIAIS, DIÂMETRO DE 400 MM, JUNTA RÍGIDA, INSTALADO EM LOCAL COM ALTO NÍVEL DE INTERFERÊNCIAS - FORNECIMENTO E ASSENTAMENTO. AF_03/2024 | M | 64.89
9.3.10 | 99260 | SINAPI | CAIXA ENTERRADA HIDRÁULICA RETANGULAR, EM ALVENARIA COM BLOCOS DE CONCRETO, DIMENSÕES INTERNAS: 0,6X0,6X0,6 M PARA REDE DE DRENAGEM. AF_12/2020 | UN | 6
9.3.11 | 99268 | SINAPI | POÇO DE INSPEÇÃO CIRCULAR PARA DRENAGEM, EM CONCRETO PRÉ-MOLDADO, DIÂMETRO INTERNO = 0,60 M, PROFUNDIDADE = 1,00 M, EXCLUINDO TAMPÃO. | UN | 8
9.3.12 | 98115 | SINAPI | TAMPA CIRCULAR PARA ESGOTO E DRENAGEM, EM CONCRETO PRÉ-MOLDADO, DIÂMETRO INTERNO = 0,60 M E ALTURA = 0,10 M. AF_12/2020 | UN | 8
9.3.13 | 94339 | SINAPI | ATERRO MECANIZADO DE VALA COM RETROESCAVADEIRA (CAPACIDADE DA CAÇAMBA DA RETRO: 0,26 M³/POTÊNCIA: 88 HP), LARGURA ATÉ 1,5 M, PROFUNDIDADE ATÉ 1,5 M, COM AREIA PARA ATERRO. AF_08/2023 | m³ | 118.78
9.3.14 | 100979 | SINAPI | CARGA, MANOBRA E DESCARGA DE SOLOS E MATERIAIS GRANULARES EM CAMINHÃO BASCULANTE 14 M³ - CARGA COM ESCAVADEIRA HIDRÁULICA (CAÇAMBA DE 1,20 M³ / 155 HP) E DESCARGA LIVRE (UNIDADE: M3). AF_07/2020 | m³ | 130.66
9.3.15 | 4283 | ORSE | Ralo hemisférico em fº fº, tipo abacaxi Ø 100mm | un | 20
9.3.16 | 89531 | SINAPI | JOELHO 45 GRAUS, PVC, SERIE R, ÁGUA PLUVIAL, DN 100 MM, JUNTA ELÁSTICA, FORNECIDO E INSTALADO EM RAMAL DE ENCAMINHAMENTO. AF_06/2022 | UN | 18
9.3.17 | 104168 | SINAPI | JOELHO 45 GRAUS, PVC, SERIE R, ÁGUA PLUVIAL, DN 150 MM, JUNTA ELÁSTICA, FORNECIDO E INSTALADO EM RAMAL DE ENCAMINHAMENTO. AF_06/2022 | UN | 8
9.3.18 | 89529 | SINAPI | JOELHO 90 GRAUS, PVC, SERIE R, ÁGUA PLUVIAL, DN 100 MM, JUNTA ELÁSTICA, FORNECIDO E INSTALADO EM RAMAL DE ENCAMINHAMENTO. AF_06/2022 | UN | 43
9.3.19 | 104167 | SINAPI | JOELHO 90 GRAUS, PVC, SERIE R, ÁGUA PLUVIAL, DN 150 MM, JUNTA ELÁSTICA, FORNECIDO E INSTALADO EM RAMAL DE ENCAMINHAMENTO. AF_06/2022 | UN | 11
9.3.20 | 89567 | SINAPI | JUNÇÃO SIMPLES, PVC, SERIE R, ÁGUA PLUVIAL, DN 100 X 100 MM, JUNTA ELÁSTICA, FORNECIDO E INSTALADO EM RAMAL DE ENCAMINHAMENTO. AF_06/2022 | UN | 5
9.3.21 | 104176 | SINAPI | JUNÇÃO SIMPLES, PVC, SERIE R, ÁGUA PLUVIAL, DN 150 X 150 MM, JUNTA ELÁSTICA, FORNECIDO E INSTALADO EM RAMAL DE ENCAMINHAMENTO. AF_06/2022 | UN | 5
9.3.22 | 104174 | SINAPI | JUNÇÃO SIMPLES, PVC, SERIE R, ÁGUA PLUVIAL, DN 150 X 100 MM, JUNTA ELÁSTICA, FORNECIDO E INSTALADO EM RAMAL DE ENCAMINHAMENTO. AF_06/2022 | UN | 1
9.3.23 | 89554 | SINAPI | LUVA SIMPLES, PVC, SERIE R, ÁGUA PLUVIAL, DN 100 MM, JUNTA ELÁSTICA, FORNECIDO E INSTALADO EM RAMAL DE ENCAMINHAMENTO. AF_06/2022 | UN | 34
9.3.24 | 104170 | SINAPI | LUVA SIMPLES, PVC, SERIE R, ÁGUA PLUVIAL, DN 150 MM, JUNTA ELÁSTICA, FORNECIDO E INSTALADO EM RAMAL DE ENCAMINHAMENTO. AF_06/2022 | UN | 8
9.3.25 | 104173 | SINAPI | REDUÇÃO EXCÊNTRICA, PVC, SERIE R, ÁGUA PLUVIAL, DN 150 X 100 MM, JUNTA ELÁSTICA, FORNECIDO E INSTALADO EM RAMAL DE ENCAMINHAMENTO. AF_06/2022 | UN | 9
9.3.26 | 89571 | SINAPI | TÊ, PVC, SERIE R, ÁGUA PLUVIAL, DN 100 X 100 MM, JUNTA ELÁSTICA, FORNECIDO E INSTALADO EM RAMAL DE ENCAMINHAMENTO. AF_06/2022 | UN | 1
9.3.27 | 104175 | SINAPI | TÊ, PVC, SERIE R, ÁGUA PLUVIAL, DN 150 X 100 MM, JUNTA ELÁSTICA, FORNECIDO E INSTALADO EM RAMAL DE ENCAMINHAMENTO. AF_06/2022 | UN | 2
9.3.28 | 89512 | SINAPI | TUBO PVC, SÉRIE R, ÁGUA PLUVIAL, DN 100 MM, FORNECIDO E INSTALADO EM RAMAL DE ENCAMINHAMENTO. AF_06/2022 | M | 328.72
9.3.29 | 104166 | SINAPI | TUBO PVC, SÉRIE R, ÁGUA PLUVIAL, DN 150 MM, FORNECIDO E INSTALADO EM RAMAL DE ENCAMINHAMENTO. AF_06/2022 | M | 96.48
9.3.30 | CP-HID-027 | Próprio | CISTERNA VERTICAL MODULAR 1000 LITROS COM FILTRO | UN | 3
9.3.31 | 89812 | SINAPI | CURVA LONGA 90 GRAUS, PVC, SERIE NORMAL, ESGOTO PREDIAL, DN 100 MM, JUNTA ELÁSTICA, FORNECIDO E INSTALADO EM PRUMADA DE ESGOTO SANITÁRIO OU VENTILAÇÃO. AF_08/2022 | UN | 1
9.4 |  |  | DRENO SISTEMA CLIMATIZAÇÃO
9.4.1 |  |  | TUBULAÇÃO
9.4.1.1 | 89865 | SINAPI | TUBO, PVC, SOLDÁVEL, DE 25MM, INSTALADO EM DRENO DE AR-CONDICIONADO - FORNECIMENTO E INSTALAÇÃO. AF_08/2022 | M | 577.54
9.4.1.2 | 104316 | SINAPI | TUBO, PVC, SOLDÁVEL, DE 32MM, INSTALADO EM DRENO DE AR CONDICIONADO - FORNECIMENTO E INSTALAÇÃO. AF_08/2022 | M | 106.54
9.4.1.3 | 103978 | SINAPI | TUBO, PVC, SOLDÁVEL, DE 40MM, INSTALADO EM DRENO DE AR CONDICIONADO - FORNECIMENTO E INSTALAÇÃO. AF_06/2022 | M | 9.78
9.4.1.4 | 103979 | SINAPI | TUBO, PVC, SOLDÁVEL, DE 50MM, INSTALADO EM DRENO DE AR CONDICIONADO - FORNECIMENTO E INSTALAÇÃO. AF_06/2022 | M | 58.76
9.4.1.5 | 89451 | SINAPI | TUBO, PVC, SOLDÁVEL, DE 75MM, INSTALADO EM DRENO DE AR CONDICIONADO - FORNECIMENTO E INSTALAÇÃO. AF_06/2022 | M | 13.1
9.4.2 |  |  | CONEXÕES ¦ ACESSÓRIOS
9.4.2.1 | 103948 | SINAPI | BUCHA DE REDUÇÃO, CURTA, PVC, SOLDÁVEL, DN 32 X 25 MM, INSTALADO EM RAMAL OU SUB-RAMAL DE ÁGUA - FORNECIMENTO E INSTALAÇÃO. AF_06/2022 | UN | 15
9.4.2.2 | 1073 | ORSE | Bucha de redução curta de pvc rígido soldável, marrom, diâm = 40 x 32mm | un | 2
9.4.2.3 | 103999 | SINAPI | BUCHA DE REDUÇÃO, LONGA, PVC, SOLDÁVEL, DN 50 X 25 MM, INSTALADO EM RAMAL DE DISTRIBUIÇÃO DE ÁGUA - FORNECIMENTO E INSTALAÇÃO. AF_06/2022 | UN | 1
9.4.2.4 | 104003 | SINAPI | BUCHA DE REDUÇÃO , LONGA, PVC, SOLDÁVEL, DN 50 X 32 MM, INSTALADO EM RAMAL DE DISTRIBUIÇÃO DE ÁGUA - FORNECIMENTO E INSTALAÇÃO. AF_06/2022 | UN | 3
9.4.2.5 | 104009 | SINAPI | BUCHA DE REDUÇÃO, CURTA, PVC, SOLDÁVEL, DN 50 X 40 MM, INSTALADO EM RAMAL DE DISTRIBUIÇÃO DE ÁGUA - FORNECIMENTO E INSTALAÇÃO. AF_06/2022 | UN | 1
9.4.2.6 | 103972 | SINAPI | BUCHA DE REDUÇÃO, LONGA, PVC, SOLDÁVEL, DN 75 X 50 MM, INSTALADO EM PRUMADA DE ÁGUA - FORNECIMENTO E INSTALAÇÃO. AF_06/2022 | UN | 1
9.4.2.7 | 89869 | SINAPI | TE, PVC, SOLDÁVEL, DN 25MM, INSTALADO EM DRENO DE AR-CONDICIONADO - FORNECIMENTO E INSTALAÇÃO. AF_08/2022 | UN | 54
9.4.2.8 | 104324 | SINAPI | TE, PVC, SOLDÁVEL, DN 32 MM, INSTALADO EM DRENO DE AR CONDICIONADO - FORNECIMENTO E INSTALAÇÃO. AF_08/2022 | UN | 6
9.4.2.9 | 104011 | SINAPI | TE, PVC, SOLDÁVEL, DN 40MM, INSTALADO EM RAMAL DE DISTRIBUIÇÃO DE ÁGUA - FORNECIMENTO E INSTALAÇÃO. AF_06/2022 | UN | 1
9.4.2.10 | 104004 | SINAPI | TE, PVC, SOLDÁVEL, DN 50MM, INSTALADO EM DRENO DE AR CONDICIONADO - FORNECIMENTO E INSTALAÇÃO. AF_06/2022 | UN | 2
9.4.2.11 | 89400 | SINAPI | TÊ DE REDUÇÃO, PVC, SOLDÁVEL, DN 32MM X 25MM, INSTALADO EM DRENO DE AR CONDICIONADO - FORNECIMENTO E INSTALAÇÃO. AF_06/2022 | UN | 19
9.4.2.12 | 3147 | ORSE | Tê de redução 90º de pvc rígido soldável, marrom diâm = 40 x 25mm | un | 1
9.4.2.13 | 104012 | SINAPI | TÊ DE REDUÇÃO, PVC, SOLDÁVEL, DN 40MM X 32MM, INSTALADO EM DRENO DE AR CONDICIONADO - FORNECIMENTO E INSTALAÇÃO. AF_06/2022 | UN | 1
9.4.2.14 | 104006 | SINAPI | TÊ DE REDUÇÃO, PVC, SOLDÁVEL, DN 50MM X 25MM, INSTALADO EM DRENO DE AR CONDICIONADO - FORNECIMENTO E INSTALAÇÃO. AF_06/2022 | UN | 4
9.4.2.15 | 104008 | SINAPI | TE DE REDUÇÃO, 90 GRAUS, PVC, SOLDÁVEL, DN 50 MM X 32 MM, INSTALADO EM RAMAL DE DISTRIBUIÇÃO DE ÁGUA - FORNECIMENTO E INSTALAÇÃO. AF_06/2022 | UN | 7
9.4.2.16 | 89630 | SINAPI | TE DE REDUÇÃO, PVC, SOLDÁVEL, DN 75MM X 50MM, INSTALADO EM PRUMADA DE ÁGUA - FORNECIMENTO E INSTALAÇÃO. AF_06/2022 | UN | 1
9.4.2.17 | 89866 | SINAPI | JOELHO 90 GRAUS, PVC, SOLDÁVEL, DN 25MM, INSTALADO EM DRENO DE AR-CONDICIONADO - FORNECIMENTO E INSTALAÇÃO. AF_08/2022 | UN | 165
9.4.2.18 | 104319 | SINAPI | JOELHO 90 GRAUS, PVC, SOLDÁVEL, DN 32 MM, INSTALADO EM DRENO DE AR CONDICIONADO - FORNECIMENTO E INSTALAÇÃO. AF_08/2022 | UN | 20
9.4.2.19 | 103980 | SINAPI | JOELHO 90 GRAUS, PVC, SOLDÁVEL, DN 40MM, INSTALADO EM RAMAL DE DISTRIBUIÇÃO DE ÁGUA - FORNECIMENTO E INSTALAÇÃO. AF_06/2022 | UN | 1
9.4.2.20 | 103984 | SINAPI | JOELHO 90 GRAUS, PVC, SOLDÁVEL, DN 50MM, INSTALADO EM RAMAL DE DISTRIBUIÇÃO DE ÁGUA - FORNECIMENTO E INSTALAÇÃO. AF_06/2022 | UN | 9
9.4.2.21 | 89513 | SINAPI | JOELHO 90 GRAUS, PVC, SOLDÁVEL, DN 75MM, INSTALADO EM PRUMADA DE ÁGUA - FORNECIMENTO E INSTALAÇÃO. AF_06/2022 | UN | 1
9.4.2.22 | 89868 | SINAPI | LUVA, PVC, SOLDÁVEL, DN 25MM, INSTALADO EM DRENO DE AR-CONDICIONADO - FORNECIMENTO E INSTALAÇÃO. AF_08/2022 | UN | 16
9.4.2.23 | 104322 | SINAPI | LUVA, PVC, SOLDÁVEL, DN 32 MM, INSTALADO EM DRENO DE AR CONDICIONADO - FORNECIMENTO E INSTALAÇÃO. AF_08/2022 | UN | 7
9.4.2.24 | 103995 | SINAPI | LUVA, PVC, SOLDÁVEL, DN 50MM, INSTALADO EM RAMAL DE DISTRIBUIÇÃO DE ÁGUA - FORNECIMENTO E INSTALAÇÃO. AF_06/2022 | UN | 2
10 |  |  | INSTALAÇÕES ELÉTRICAS
10.1 |  |  | INFRAESTRUTURA ¦ CAIXAS
10.1.1 | 91834 | SINAPI | ELETRODUTO FLEXÍVEL CORRUGADO, PVC, DN 25 MM (3/4"), PARA CIRCUITOS TERMINAIS, INSTALADO EM FORRO - FORNECIMENTO E INSTALAÇÃO. AF_03/2023_PA | M | 3800
10.1.2 | 91836 | SINAPI | ELETRODUTO FLEXÍVEL CORRUGADO, PVC, DN 32 MM (1"), PARA CIRCUITOS TERMINAIS, INSTALADO EM FORRO - FORNECIMENTO E INSTALAÇÃO. AF_03/2023_PA | M | 1200
10.1.3 | 91860 | SINAPI | ELETRODUTO FLEXÍVEL CORRUGADO, PEAD, DN 40 MM (1 1/4"), PARA CIRCUITOS TERMINAIS, INSTALADO EM PAREDE - FORNECIMENTO E INSTALAÇÃO. AF_03/2023 | M | 300
10.1.4 | 97670 | SINAPI | ELETRODUTO FLEXÍVEL CORRUGADO, PEAD, DN 100 (4"), PARA REDE ENTERRADA DE DISTRIBUIÇÃO DE ENERGIA ELÉTRICA - FORNECIMENTO E INSTALAÇÃO. AF_12/2021 | M | 200
10.1.5 | 95727 | SINAPI | ELETRODUTO RÍGIDO SOLDÁVEL, PVC, DN 25 MM (3/4"), APARENTE - FORNECIMENTO E INSTALAÇÃO. AF_10/2022_PA | M | 198
10.1.6 | 95728 | SINAPI | ELETRODUTO RÍGIDO SOLDÁVEL, PVC, DN 32 MM (1"), APARENTE - FORNECIMENTO E INSTALAÇÃO. AF_10/2022_PA | M | 18
10.1.7 | 93009 | SINAPI | ELETRODUTO RÍGIDO ROSCÁVEL, PVC, DN 60 MM (2"), PARA REDE ENTERRADA DE DISTRIBUIÇÃO DE ENERGIA ELÉTRICA - FORNECIMENTO E INSTALAÇÃO. AF_12/2021 | M | 36
10.1.8 | 93011 | SINAPI | ELETRODUTO RÍGIDO ROSCÁVEL, PVC, DN 85 MM (3"), PARA REDE ENTERRADA DE DISTRIBUIÇÃO DE ENERGIA ELÉTRICA - FORNECIMENTO E INSTALAÇÃO. AF_12/2021 | M | 6
10.1.9 | CP-ELE-152 | Próprio | ABRAÇADEIRA EM AÇO PARA AMARRAÇÃO DE ELETRODUTOS, TIPO D, COM 2" E CUNHA DE FIXAÇÃO - FORNECIMENTO E INSTALAÇÃO | UN | 56
10.1.10 | 95817 | SINAPI | CONDULETE DE PVC, TIPO X, PARA ELETRODUTO DE PVC SOLDÁVEL DN 25 MM (3/4"), APARENTE - FORNECIMENTO E INSTALAÇÃO. AF_10/2022 | UN | 18
10.1.11 | 97535 | SINAPI | ELETRODUTO DE AÇO GALVANIZADO COM COSTURA, CLASSE MÉDIA, CONEXÃO ROSQUEADA, DN 25 (1") - FORNECIMENTO E INSTALAÇÃO. | M | 39
10.1.12 | 92652 | SINAPI | ELETRODUTO DE AÇO GALVANIZADO COM COSTURA, CLASSE MÉDIA, CONEXÃO ROSQUEADA, DN 32 (1 1/4") - FORNECIMENTO E INSTALAÇÃO. | M | 21
10.1.13 | 101918 | SINAPI | ELETRODUTO DE AÇO GALVANIZADO COM COSTURA, CLASSE MÉDIA, CONEXÃO ROSQUEADA, DN 100 (4") - FORNECIMENTO E INSTALAÇÃO. | M | 51
10.1.14 | CP-ELE-149 | Próprio | ABRAÇADEIRA EM AÇO PARA AMARRAÇÃO DE ELETRODUTOS, TIPO D, COM 1" E CUNHA DE FIXAÇÃO - FORNECIMENTO E INSTALAÇÃO | UN | 61
10.1.15 | CP-ELE-003 | Próprio | ABRAÇADEIRA EM AÇO PARA AMARRAÇÃO DE ELETRODUTOS, TIPO D, COM 1 1/4" E CUNHA DE FIXAÇÃO - FORNECIMENTO E INSTALAÇÃO | UN | 20
10.1.16 | 91176 | SINAPI | FIXAÇÃO DE TUBOS, DIÂMETROS MENORES OU IGUAIS A 40 MM, COM ABRAÇADEIRA METÁLICA RÍGIDA TIPO D COM PARAFUSO DE FIXAÇÃO 1 1/4", FIXADA DIRETAMENTE NA LAJE OU PAREDE. | M | 198
10.1.17 | 91181 | SINAPI | FIXAÇÃO DE TUBOS, DIÂMETROS MAIORES QUE 75 MM E MENORES OU IGUAIS A 100 MM, COM ABRAÇADEIRA TIPO D COM PARAFUSO DE FIXAÇÃO 4", FIXADA DIRETAMENTE NA LAJE OU PAREDE. | M | 57
10.1.18 | 95803 | SINAPI | CONDULETE DE ALUMÍNIO, TIPO X, PARA ELETRODUTO DE AÇO GALVANIZADO DN 32 MM (1 1/4''), APARENTE - FORNECIMENTO E INSTALAÇÃO. AF_10/2022 | UN | 3
10.1.19 | CP-ELE-272 | Próprio | CONDULETE DE ALUMÍNIO, TIPO X, PARA ELETRODUTO DE AÇO GALVANIZADO DN 2", APARENTE COM TAMPA CEGA - FORNECIMENTO E INSTALAÇÃO. | UN | 2
10.1.20 | CP-ELE-270 | Próprio | CONDULETE DE ALUMÍNIO, TIPO X, PARA ELETRODUTO DE AÇO GALVANIZADO DN 3", APARENTE COM TAMPA CEGA - FORNECIMENTO E INSTALAÇÃO. | UN | 2
10.1.21 | CP-ELE-178 | Próprio | ELETROCALHA PERFURADA GALVANIZADA A FOGO, DIM. 300X100 MM, COM TAMPA, INCLUSIVE ACESSÓRIOS E CONEXÕES. | M | 30
10.1.22 | CP-ELE-803 | Próprio | ELETROCALHA PERFURADA GALVANIZADA A FOGO, 100 X 100 MM, COM TAMPA E ACESSÓRIOS | M | 597
10.1.23 | CP-ELE-055 | Próprio | ELETROCALHA PERFURADA GALVANIZADA A FOGO, 50 X 50 MM, COM TAMPA E ACESSÓRIOS. | M | 48
10.1.24 | CP-ELE-009 | Próprio | PERFILADO DE SEÇÃO 38X38 MM, INCLUSIVE ACESSÓRIOS E CONEXÕES | M | 2181
10.1.25 | CP-ELE-528 | Próprio | GANCHO CURTO PARA PERFILADO | UN | 2606
10.1.26 | CP-SED-149 | Próprio | FIXAÇÃO COM VERGALHAO ZINCADO ROSCA TOTAL, 1/4 " | UN | 1860
10.1.27 | CP-PCI-052 | Próprio | BUCHA DE NYLON SEM ABA S6, COM PARAFUSO DE 4,20 X 40 MM EM ACO ZINCADO COM ROSCA SOBERBA, CABECA CHATA E FENDA PHILLIPS | UN | 3337
10.1.28 | CP-SED-188 | Próprio | BUCHA DE NYLON SEM ABA S8, COM PARAFUSO DE 4,80 X 50 MM EM ACO ZINCADO COM ROSCA SOBERBA, CABECA CHATA E FENDA PHILLIPS | UN | 978
10.1.29 | 91940 | SINAPI | CAIXA RETANGULAR 4" X 2" MÉDIA (1,30 M DO PISO), PVC, INSTALADA EM PAREDE - FORNECIMENTO E INSTALAÇÃO. AF_03/2023 | UN | 1598
10.1.30 | 91936 | SINAPI | CAIXA OCTOGONAL 4" X 4", PVC, INSTALADA EM LAJE - FORNECIMENTO E INSTALAÇÃO. AF_03/2023 | UN | 79
10.1.31 | CP-ELE-549 | Próprio | CAIXA RETANGULAR 4" X 2", PASSAGEM ELETRICA DE PAREDE, DE EMBUTIR, EM PVC, COM TAMPA APARAFUSADA - FORNECIMENTO E INSTALAÇÃO. | UN | 10
10.1.32 | CP-ELE-233 | Próprio | CAIXA DE PASSAGEM METALICA DE EMBUTIR COM TAMPA PARAFUSADA, DIMENSOES 30 X 30 X 10 CM, FORNECIMENTO E INSTALAÇÃO. | UN | 4
10.1.33 | CP-ELE-493 | Próprio | CAIXA DE PASSAGEM METALICA DE SOBREPOR, DIMENSOES 50 X 50 X 15 CM - FORNECIMENTO E INSTALAÇÃO | UN | 4
10.1.34 | 97882 | SINAPI | CAIXA ENTERRADA ELÉTRICA RETANGULAR, EM CONCRETO PRÉ-MOLDADO, FUNDO COM BRITA, DIMENSÕES INTERNAS: 0,4X0,4X0,4 M. AF_12/2020 | UN | 8
10.2 |  |  | CONDUTORES
10.2.1 | 91924 | SINAPI | CABO DE COBRE FLEXÍVEL ISOLADO, 1,5 MM², ANTI-CHAMA 450/750 V, PARA CIRCUITOS TERMINAIS - FORNECIMENTO E INSTALAÇÃO. - AMARELO | M | 4750
10.2.2 | 91924 | SINAPI | CABO DE COBRE FLEXÍVEL ISOLADO, 1,5 MM², ANTI-CHAMA 450/750 V, PARA CIRCUITOS TERMINAIS - FORNECIMENTO E INSTALAÇÃO. - AZUL CLARO | M | 2500
10.2.3 | 91924 | SINAPI | CABO DE COBRE FLEXÍVEL ISOLADO, 1,5 MM², ANTI-CHAMA 450/750 V, PARA CIRCUITOS TERMINAIS - FORNECIMENTO E INSTALAÇÃO. - BRANCO | M | 700
10.2.4 | 91924 | SINAPI | CABO DE COBRE FLEXÍVEL ISOLADO, 1,5 MM², ANTI-CHAMA 450/750 V, PARA CIRCUITOS TERMINAIS - FORNECIMENTO E INSTALAÇÃO. - PRETO | M | 700
10.2.5 | 91924 | SINAPI | CABO DE COBRE FLEXÍVEL ISOLADO, 1,5 MM², ANTI-CHAMA 450/750 V, PARA CIRCUITOS TERMINAIS - FORNECIMENTO E INSTALAÇÃO. - VERDE-AMARELO | M | 2500
10.2.6 | 91925 | SINAPI | CABO DE COBRE FLEXÍVEL ISOLADO, 1,5 MM², ANTI-CHAMA 0,6/1,0 KV, PARA CIRCUITOS TERMINAIS - FORNECIMENTO E INSTALAÇÃO. - AMARELO | M | 250
10.2.7 | 91925 | SINAPI | CABO DE COBRE FLEXÍVEL ISOLADO, 1,5 MM², ANTI-CHAMA 0,6/1,0 KV, PARA CIRCUITOS TERMINAIS - FORNECIMENTO E INSTALAÇÃO. - AZUL CLARO | M | 300
10.2.8 | 91925 | SINAPI | CABO DE COBRE FLEXÍVEL ISOLADO, 1,5 MM², ANTI-CHAMA 0,6/1,0 KV, PARA CIRCUITOS TERMINAIS - FORNECIMENTO E INSTALAÇÃO. - PRETO | M | 50
10.2.9 | 91925 | SINAPI | CABO DE COBRE FLEXÍVEL ISOLADO, 1,5 MM², ANTI-CHAMA 0,6/1,0 KV, PARA CIRCUITOS TERMINAIS - FORNECIMENTO E INSTALAÇÃO. - VERDE-AMARELO | M | 330
10.2.10 | 91925 | SINAPI | CABO DE COBRE FLEXÍVEL ISOLADO, 1,5 MM², ANTI-CHAMA 0,6/1,0 KV, PARA CIRCUITOS TERMINAIS - FORNECIMENTO E INSTALAÇÃO. - VERMELHO | M | 75
10.2.11 | 91926 | SINAPI | CABO DE COBRE FLEXÍVEL ISOLADO, 2,5 MM², ANTI-CHAMA 450/750 V, PARA CIRCUITOS TERMINAIS - FORNECIMENTO E INSTALAÇÃO. - AMARELO | M | 3200
10.2.12 | 91926 | SINAPI | CABO DE COBRE FLEXÍVEL ISOLADO, 2,5 MM², ANTI-CHAMA 450/750 V, PARA CIRCUITOS TERMINAIS - FORNECIMENTO E INSTALAÇÃO. - AZUL CLARO | M | 12000
10.2.13 | 91926 | SINAPI | CABO DE COBRE FLEXÍVEL ISOLADO, 2,5 MM², ANTI-CHAMA 450/750 V, PARA CIRCUITOS TERMINAIS - FORNECIMENTO E INSTALAÇÃO. - BRANCO | M | 3700
10.2.14 | 91926 | SINAPI | CABO DE COBRE FLEXÍVEL ISOLADO, 2,5 MM², ANTI-CHAMA 450/750 V, PARA CIRCUITOS TERMINAIS - FORNECIMENTO E INSTALAÇÃO. - PRETO | M | 4300
10.2.15 | 91926 | SINAPI | CABO DE COBRE FLEXÍVEL ISOLADO, 2,5 MM², ANTI-CHAMA 450/750 V, PARA CIRCUITOS TERMINAIS - FORNECIMENTO E INSTALAÇÃO. - VERDE-AMARELO | M | 12000
10.2.16 | 91926 | SINAPI | CABO DE COBRE FLEXÍVEL ISOLADO, 2,5 MM², ANTI-CHAMA 450/750 V, PARA CIRCUITOS TERMINAIS - FORNECIMENTO E INSTALAÇÃO. - VERMELHO | M | 3800
10.2.17 | 91927 | SINAPI | CABO DE COBRE FLEXÍVEL ISOLADO, 2,5 MM², ANTI-CHAMA 0,6/1,0 KV, PARA CIRCUITOS TERMINAIS - FORNECIMENTO E INSTALAÇÃO. - AZUL CLARO | M | 300
10.2.18 | 91927 | SINAPI | CABO DE COBRE FLEXÍVEL ISOLADO, 2,5 MM², ANTI-CHAMA 0,6/1,0 KV, PARA CIRCUITOS TERMINAIS - FORNECIMENTO E INSTALAÇÃO. - BRANCO | M | 80
10.2.19 | 91927 | SINAPI | CABO DE COBRE FLEXÍVEL ISOLADO, 2,5 MM², ANTI-CHAMA 0,6/1,0 KV, PARA CIRCUITOS TERMINAIS - FORNECIMENTO E INSTALAÇÃO. - PRETO | M | 150
10.2.20 | 91927 | SINAPI | CABO DE COBRE FLEXÍVEL ISOLADO, 2,5 MM², ANTI-CHAMA 0,6/1,0 KV, PARA CIRCUITOS TERMINAIS - FORNECIMENTO E INSTALAÇÃO. - VERDE-AMARELO | M | 300
10.2.21 | 91927 | SINAPI | CABO DE COBRE FLEXÍVEL ISOLADO, 2,5 MM², ANTI-CHAMA 0,6/1,0 KV, PARA CIRCUITOS TERMINAIS - FORNECIMENTO E INSTALAÇÃO. - VERMELHO | M | 100
10.2.22 | 91928 | SINAPI | CABO DE COBRE FLEXÍVEL ISOLADO, 4 MM², ANTI-CHAMA 450/750 V, PARA CIRCUITOS TERMINAIS - FORNECIMENTO E INSTALAÇÃO. - AZUL CLARO | M | 500
10.2.23 | 91928 | SINAPI | CABO DE COBRE FLEXÍVEL ISOLADO, 4 MM², ANTI-CHAMA 450/750 V, PARA CIRCUITOS TERMINAIS - FORNECIMENTO E INSTALAÇÃO. - BRANCO | M | 250
10.2.24 | 91928 | SINAPI | CABO DE COBRE FLEXÍVEL ISOLADO, 4 MM², ANTI-CHAMA 450/750 V, PARA CIRCUITOS TERMINAIS - FORNECIMENTO E INSTALAÇÃO. - PRETO | M | 120
10.2.25 | 91928 | SINAPI | CABO DE COBRE FLEXÍVEL ISOLADO, 4 MM², ANTI-CHAMA 450/750 V, PARA CIRCUITOS TERMINAIS - FORNECIMENTO E INSTALAÇÃO. - VERDE-AMARELO | M | 550
10.2.26 | 91928 | SINAPI | CABO DE COBRE FLEXÍVEL ISOLADO, 4 MM², ANTI-CHAMA 450/750 V, PARA CIRCUITOS TERMINAIS - FORNECIMENTO E INSTALAÇÃO. - VERMELHO | M | 200
10.2.27 | 91929 | SINAPI | CABO DE COBRE FLEXÍVEL ISOLADO, 4 MM², ANTI-CHAMA 0,6/1,0 KV, PARA CIRCUITOS TERMINAIS - FORNECIMENTO E INSTALAÇÃO. - AMARELO | M | 250
10.2.28 | 91929 | SINAPI | CABO DE COBRE FLEXÍVEL ISOLADO, 4 MM², ANTI-CHAMA 0,6/1,0 KV, PARA CIRCUITOS TERMINAIS - FORNECIMENTO E INSTALAÇÃO. - AZUL CLARO | M | 70
10.2.29 | 91929 | SINAPI | CABO DE COBRE FLEXÍVEL ISOLADO, 4 MM², ANTI-CHAMA 0,6/1,0 KV, PARA CIRCUITOS TERMINAIS - FORNECIMENTO E INSTALAÇÃO. - BRANCO | M | 70
10.2.30 | 91929 | SINAPI | CABO DE COBRE FLEXÍVEL ISOLADO, 4 MM², ANTI-CHAMA 0,6/1,0 KV, PARA CIRCUITOS TERMINAIS - FORNECIMENTO E INSTALAÇÃO. - VERDE-AMARELO | M | 70
10.2.31 | 91930 | SINAPI | CABO DE COBRE FLEXÍVEL ISOLADO, 6 MM², ANTI-CHAMA 450/750 V, PARA CIRCUITOS TERMINAIS - FORNECIMENTO E INSTALAÇÃO. - AZUL CLARO | M | 20
10.2.32 | 91930 | SINAPI | CABO DE COBRE FLEXÍVEL ISOLADO, 6 MM², ANTI-CHAMA 450/750 V, PARA CIRCUITOS TERMINAIS - FORNECIMENTO E INSTALAÇÃO. - VERDE-AMARELO | M | 20
10.2.33 | 91930 | SINAPI | CABO DE COBRE FLEXÍVEL ISOLADO, 6 MM², ANTI-CHAMA 450/750 V, PARA CIRCUITOS TERMINAIS - FORNECIMENTO E INSTALAÇÃO. - PRETO | M | 20
10.2.34 | CP-ELE-186 | Próprio | CABO DE COBRE FLEXÍVEL HEPR, ISOLADO, 4 MM², ANTI-CHAMA 0,6/1,0 KV - FORNECIMENTO E INSTALAÇÃO. - AZUL CLARO | M | 80
10.2.35 | CP-ELE-186 | Próprio | CABO DE COBRE FLEXÍVEL HEPR, ISOLADO, 4 MM², ANTI-CHAMA 0,6/1,0 KV - FORNECIMENTO E INSTALAÇÃO. - BRANCO | M | 50
10.2.36 | CP-ELE-186 | Próprio | CABO DE COBRE FLEXÍVEL HEPR, ISOLADO, 4 MM², ANTI-CHAMA 0,6/1,0 KV - FORNECIMENTO E INSTALAÇÃO. - PRETO | M | 50
10.2.37 | CP-ELE-186 | Próprio | CABO DE COBRE FLEXÍVEL HEPR, ISOLADO, 4 MM², ANTI-CHAMA 0,6/1,0 KV - FORNECIMENTO E INSTALAÇÃO. - VERDE-AMARELO | M | 80
10.2.38 | CP-ELE-186 | Próprio | CABO DE COBRE FLEXÍVEL HEPR, ISOLADO, 4 MM², ANTI-CHAMA 0,6/1,0 KV - FORNECIMENTO E INSTALAÇÃO. - VERMELHO | M | 80
10.2.39 | CP-ELE-005 | Próprio | CABO DE COBRE FLEXÍVEL, ISOLAÇÃO HEPR 90ºC, 6 MM², ISOLAMENTO 0,6/1,0 KV, BAIXA EMISSÃO DE FUMAÇA E GASES - FORNECIMENTO E INSTALAÇÃO. - AZUL CLARO | M | 250
10.2.40 | CP-ELE-005 | Próprio | CABO DE COBRE FLEXÍVEL, ISOLAÇÃO HEPR 90ºC, 6 MM², ISOLAMENTO 0,6/1,0 KV, BAIXA EMISSÃO DE FUMAÇA E GASES - FORNECIMENTO E INSTALAÇÃO. - BRANCO | M | 100
10.2.41 | CP-ELE-005 | Próprio | CABO DE COBRE FLEXÍVEL, ISOLAÇÃO HEPR 90ºC, 6 MM², ISOLAMENTO 0,6/1,0 KV, BAIXA EMISSÃO DE FUMAÇA E GASES - FORNECIMENTO E INSTALAÇÃO. - PRETO | M | 30
10.2.42 | CP-ELE-005 | Próprio | CABO DE COBRE FLEXÍVEL, ISOLAÇÃO HEPR 90ºC, 6 MM², ISOLAMENTO 0,6/1,0 KV, BAIXA EMISSÃO DE FUMAÇA E GASES - FORNECIMENTO E INSTALAÇÃO. - VERDE-AMARELO | M | 250
10.2.43 | CP-ELE-005 | Próprio | CABO DE COBRE FLEXÍVEL, ISOLAÇÃO HEPR 90ºC, 6 MM², ISOLAMENTO 0,6/1,0 KV, BAIXA EMISSÃO DE FUMAÇA E GASES - FORNECIMENTO E INSTALAÇÃO. - VERMELHO | M | 120
10.2.44 | CP-ELE-006 | Próprio | CABO DE COBRE FLEXÍVEL HEPR, ISOLADO, 10 MM², ANTI-CHAMA 0,6/1,0 KV - FORNECIMENTO E INSTALAÇÃO. - AZUL CLARO | M | 500
10.2.45 | CP-ELE-006 | Próprio | CABO DE COBRE FLEXÍVEL HEPR, ISOLADO, 10 MM², ANTI-CHAMA 0,6/1,0 KV - FORNECIMENTO E INSTALAÇÃO. - BRANCO | M | 300
10.2.46 | CP-ELE-006 | Próprio | CABO DE COBRE FLEXÍVEL HEPR, ISOLADO, 10 MM², ANTI-CHAMA 0,6/1,0 KV - FORNECIMENTO E INSTALAÇÃO. - PRETO | M | 400
10.2.47 | CP-ELE-006 | Próprio | CABO DE COBRE FLEXÍVEL HEPR, ISOLADO, 10 MM², ANTI-CHAMA 0,6/1,0 KV - FORNECIMENTO E INSTALAÇÃO. - VERDE-AMARELO | M | 500
10.2.48 | CP-ELE-006 | Próprio | CABO DE COBRE FLEXÍVEL HEPR, ISOLADO, 10 MM², ANTI-CHAMA 0,6/1,0 KV - FORNECIMENTO E INSTALAÇÃO. - VERMELHO | M | 300
10.2.49 | CP-ELE-420 | Próprio | CABO DE COBRE FLEXÍVEL HEPR, ISOLADO, 16 MM², ANTI-CHAMA 0,6/1,0 KV, PARA DISTRIBUIÇÃO - FORNECIMENTO E INSTALAÇÃO. - AZUL CLARO | M | 150
10.2.50 | CP-ELE-420 | Próprio | CABO DE COBRE FLEXÍVEL HEPR, ISOLADO, 16 MM², ANTI-CHAMA 0,6/1,0 KV, PARA DISTRIBUIÇÃO - FORNECIMENTO E INSTALAÇÃO. - BRANCO | M | 150
10.2.51 | CP-ELE-420 | Próprio | CABO DE COBRE FLEXÍVEL HEPR, ISOLADO, 16 MM², ANTI-CHAMA 0,6/1,0 KV, PARA DISTRIBUIÇÃO - FORNECIMENTO E INSTALAÇÃO. - PRETO | M | 150
10.2.52 | CP-ELE-420 | Próprio | CABO DE COBRE FLEXÍVEL HEPR, ISOLADO, 16 MM², ANTI-CHAMA 0,6/1,0 KV, PARA DISTRIBUIÇÃO - FORNECIMENTO E INSTALAÇÃO. - VERDE-AMARELO | M | 300
10.2.53 | CP-ELE-420 | Próprio | CABO DE COBRE FLEXÍVEL HEPR, ISOLADO, 16 MM², ANTI-CHAMA 0,6/1,0 KV, PARA DISTRIBUIÇÃO - FORNECIMENTO E INSTALAÇÃO. - VERMELHO | M | 150
10.2.54 | CP-ELE-007 | Próprio | CABO DE COBRE FLEXÍVEL HEPR, ISOLADO, 25 MM², ANTI-CHAMA 0,6/1,0 KV - FORNECIMENTO E INSTALAÇÃO. - AZUL CLARO | M | 180
10.2.55 | CP-ELE-007 | Próprio | CABO DE COBRE FLEXÍVEL HEPR, ISOLADO, 25 MM², ANTI-CHAMA 0,6/1,0 KV - FORNECIMENTO E INSTALAÇÃO. - BRANCO | M | 150
10.2.56 | CP-ELE-007 | Próprio | CABO DE COBRE FLEXÍVEL HEPR, ISOLADO, 25 MM², ANTI-CHAMA 0,6/1,0 KV - FORNECIMENTO E INSTALAÇÃO. - PRETO | M | 150
10.2.57 | CP-ELE-007 | Próprio | CABO DE COBRE FLEXÍVEL HEPR, ISOLADO, 25 MM², ANTI-CHAMA 0,6/1,0 KV - FORNECIMENTO E INSTALAÇÃO. - VERMELHO | M | 150
10.2.58 | CP-ELE-007 | Próprio | CABO DE COBRE FLEXÍVEL HEPR, ISOLADO, 25 MM², ANTI-CHAMA 0,6/1,0 KV - FORNECIMENTO E INSTALAÇÃO. - VERDE-AMARELO | M | 50
10.2.59 | CP-ELE-585 | Próprio | CABO DE COBRE FLEXÍVEL HEPR, ISOLADO 35 MM², ANTI-CHAMA 0,6/1,0 KV, PARA DISTRIBUIÇÃO - FORNECIMENTO E INSTALAÇÃO. - VERDE-AMARELO | M | 60
10.2.60 | CP-ELE-008 | Próprio | CABO DE COBRE FLEXÍVEL HEPR, ISOLADO, 50 MM², ANTI-CHAMA 0,6/1,0 KV - FORNECIMENTO E INSTALAÇÃO. - AZUL CLARO | M | 50
10.2.61 | CP-ELE-008 | Próprio | CABO DE COBRE FLEXÍVEL HEPR, ISOLADO, 50 MM², ANTI-CHAMA 0,6/1,0 KV - FORNECIMENTO E INSTALAÇÃO. - BRANCO | M | 50
10.2.62 | CP-ELE-008 | Próprio | CABO DE COBRE FLEXÍVEL HEPR, ISOLADO, 50 MM², ANTI-CHAMA 0,6/1,0 KV - FORNECIMENTO E INSTALAÇÃO. - PRETO | M | 50
10.2.63 | CP-ELE-008 | Próprio | CABO DE COBRE FLEXÍVEL HEPR, ISOLADO, 50 MM², ANTI-CHAMA 0,6/1,0 KV - FORNECIMENTO E INSTALAÇÃO. - VERMELHO | M | 50
10.2.64 | CP-ELE-181 | Próprio | CABO DE COBRE FLEXÍVEL HEPR, ISOLADO , 70 MM², ANTI-CHAMA 0,6/1,0 KV, PARA DISTRIBUIÇÃO - FORNECIMENTO E INSTALAÇÃO. - AZUL CLARO | M | 65
10.2.65 | CP-ELE-181 | Próprio | CABO DE COBRE FLEXÍVEL HEPR, ISOLADO , 70 MM², ANTI-CHAMA 0,6/1,0 KV, PARA DISTRIBUIÇÃO - FORNECIMENTO E INSTALAÇÃO. - BRANCO | M | 65
10.2.66 | CP-ELE-181 | Próprio | CABO DE COBRE FLEXÍVEL HEPR, ISOLADO , 70 MM², ANTI-CHAMA 0,6/1,0 KV, PARA DISTRIBUIÇÃO - FORNECIMENTO E INSTALAÇÃO. - PRETO | M | 65
10.2.67 | CP-ELE-181 | Próprio | CABO DE COBRE FLEXÍVEL HEPR, ISOLADO , 70 MM², ANTI-CHAMA 0,6/1,0 KV, PARA DISTRIBUIÇÃO - FORNECIMENTO E INSTALAÇÃO. - VERMELHO | M | 65
10.2.68 | CP-ELE-181 | Próprio | CABO DE COBRE FLEXÍVEL HEPR, ISOLADO , 70 MM², ANTI-CHAMA 0,6/1,0 KV, PARA DISTRIBUIÇÃO - FORNECIMENTO E INSTALAÇÃO. - VERDE-AMARELO | M | 100
10.2.69 | CP-ELE-011 | Próprio | CABO DE COBRE FLEXÍVEL, ISOLAÇÃO HEPR 90ºC, 95 MM², ISOLAMENTO 0,6/1,0 KV, BAIXA EMISSÃO DE FUMAÇA E GASES - FORNECIMENTO E INSTALAÇÃO. - VERDE-AMARELO | M | 150
10.2.70 | CP-ELE-087 | Próprio | CABO DE COBRE FLEXÍVEL, ISOLAÇÃO HEPR 90ºC, 120 MM², ISOLAMENTO 0,6/1,0 KV, BAIXA EMISSÃO DE FUMAÇA E GASES - FORNECIMENTO E INSTALAÇÃO. - AZUL CLARO | M | 100
10.2.71 | CP-ELE-087 | Próprio | CABO DE COBRE FLEXÍVEL, ISOLAÇÃO HEPR 90ºC, 120 MM², ISOLAMENTO 0,6/1,0 KV, BAIXA EMISSÃO DE FUMAÇA E GASES - FORNECIMENTO E INSTALAÇÃO. - BRANCO | M | 100
10.2.72 | CP-ELE-087 | Próprio | CABO DE COBRE FLEXÍVEL, ISOLAÇÃO HEPR 90ºC, 120 MM², ISOLAMENTO 0,6/1,0 KV, BAIXA EMISSÃO DE FUMAÇA E GASES - FORNECIMENTO E INSTALAÇÃO. - PRETO | M | 100
10.2.73 | CP-ELE-087 | Próprio | CABO DE COBRE FLEXÍVEL, ISOLAÇÃO HEPR 90ºC, 120 MM², ISOLAMENTO 0,6/1,0 KV, BAIXA EMISSÃO DE FUMAÇA E GASES - FORNECIMENTO E INSTALAÇÃO. - VERMELHO | M | 100
10.2.74 | CP-ELE-089 | Próprio | CABO DE COBRE FLEXÍVEL, ISOLAÇÃO HEPR 90ºC, 150 MM², ISOLAMENTO 0,6/1,0 KV, BAIXA EMISSÃO DE FUMAÇA E GASES - FORNECIMENTO E INSTALAÇÃO. - AZUL CLARO | M | 175
10.2.75 | CP-ELE-089 | Próprio | CABO DE COBRE FLEXÍVEL, ISOLAÇÃO HEPR 90ºC, 150 MM², ISOLAMENTO 0,6/1,0 KV, BAIXA EMISSÃO DE FUMAÇA E GASES - FORNECIMENTO E INSTALAÇÃO. - BRANCO | M | 175
10.2.76 | CP-ELE-089 | Próprio | CABO DE COBRE FLEXÍVEL, ISOLAÇÃO HEPR 90ºC, 150 MM², ISOLAMENTO 0,6/1,0 KV, BAIXA EMISSÃO DE FUMAÇA E GASES - FORNECIMENTO E INSTALAÇÃO. - PRETO | M | 175
10.2.77 | CP-ELE-089 | Próprio | CABO DE COBRE FLEXÍVEL, ISOLAÇÃO HEPR 90ºC, 150 MM², ISOLAMENTO 0,6/1,0 KV, BAIXA EMISSÃO DE FUMAÇA E GASES - FORNECIMENTO E INSTALAÇÃO. - VERMELHO | M | 175
10.2.78 | CP-ELE-089 | Próprio | CABO DE COBRE FLEXÍVEL, ISOLAÇÃO HEPR 90ºC, 150 MM², ISOLAMENTO 0,6/1,0 KV, BAIXA EMISSÃO DE FUMAÇA E GASES - FORNECIMENTO E INSTALAÇÃO. - VERDE-AMARELO | M | 90
10.2.79 | CP-ELE-084 | Próprio | CABO DE COBRE FLEXÍVEL, 35 MM², ISOLAMENTO 8,7/15 KV, ISOLAÇÃO EPR 90ºC - FORNECIMENTO E INSTALAÇÃO. - PRETO | M | 100
10.3 |  |  | QUADROS ¦ DISPOSITIVOS DE PROTEÇÃO ¦ COMANDO
10.3.1 | CP-ELE-408 | Próprio | QUADRO DE DISTRIBUICAO DE ENERGIA DE SOBREPOR, EM CHAPA METALICA, PARA 70 DISJUNTORES TERMOMAGNETICOS MONOPOLARES, COM BARRAMENTO TRIFASICO E NEUTRO, FORNECIMENTO E INSTALACAO | UN | 15
10.3.2 | CP-ELE-555 | Próprio | QUADRO DE DISTRIBUIÇÃO DE ENERGIA EM CHAPA DE AÇO GALVANIZADO, DE SOBREPOR, COM BARRAMENTO TRIFÁSICO, PARA 50 DISJUNTORES DIN 225A | UN | 23
10.3.3 | CP-ELE-133 | Próprio | QUADROS DE DISTRIBUIÇÃO DE SOBREPOR, CONFECCIONADOS EM CHAPA METÁLICA COM PLACA REMOVÍVEL PARA MONTAGEM DOS DISPOSITIVOS DE PROTEÇÃO, COMANDO E SINALIZAÇÃO, COM GRAU DE PROTEÇÃO IP40 E DE RESISTÊNCIA IK07 CAP. 168 DISJ. UNIP. (QUADRO GERAL) DIM.: 100X60X25CM - FORNECIMENTO E INSTALACÃO | UN | 7
10.3.4 | 93653 | SINAPI | DISJUNTOR MONOPOLAR TIPO DIN, CORRENTE NOMINAL DE 10A - FORNECIMENTO E INSTALAÇÃO. AF_10/2020 | UN | 301
10.3.5 | 93654 | SINAPI | DISJUNTOR MONOPOLAR TIPO DIN, CORRENTE NOMINAL DE 16A - FORNECIMENTO E INSTALAÇÃO. AF_10/2020 | UN | 37
10.3.6 | 93655 | SINAPI | DISJUNTOR MONOPOLAR TIPO DIN, CORRENTE NOMINAL DE 20A - FORNECIMENTO E INSTALAÇÃO. AF_10/2020 | UN | 38
10.3.7 | 93657 | SINAPI | DISJUNTOR MONOPOLAR TIPO DIN, CORRENTE NOMINAL DE 32A - FORNECIMENTO E INSTALAÇÃO. AF_10/2020 | UN | 20
10.3.8 | 93658 | SINAPI | DISJUNTOR MONOPOLAR TIPO DIN, CORRENTE NOMINAL DE 40A - FORNECIMENTO E INSTALAÇÃO. AF_10/2020 | UN | 27
10.3.9 | CP-ELE-609 | Próprio | DISJUNTOR MONOPOLAR TIPO DIN, CORRENTE NOMINAL DE 63A - FORNECIMENTO E INSTALAÇÃO. | UN | 12
10.3.10 | 93668 | SINAPI | DISJUNTOR TRIPOLAR TIPO DIN, CORRENTE NOMINAL DE 16A - FORNECIMENTO E INSTALAÇÃO. AF_10/2020 | UN | 1
10.3.11 | 93669 | SINAPI | DISJUNTOR TRIPOLAR TIPO DIN, CORRENTE NOMINAL DE 20A - FORNECIMENTO E INSTALAÇÃO. AF_10/2020 | UN | 1
10.3.12 | 93670 | SINAPI | DISJUNTOR TRIPOLAR TIPO DIN, CORRENTE NOMINAL DE 25A - FORNECIMENTO E INSTALAÇÃO. AF_10/2020 | UN | 6
10.3.13 | 93671 | SINAPI | DISJUNTOR TRIPOLAR TIPO DIN, CORRENTE NOMINAL DE 32A - FORNECIMENTO E INSTALAÇÃO. AF_10/2020 | UN | 2
10.3.14 | 93672 | SINAPI | DISJUNTOR TRIPOLAR TIPO DIN, CORRENTE NOMINAL DE 40A - FORNECIMENTO E INSTALAÇÃO. AF_10/2020 | UN | 8
10.3.15 | 93673 | SINAPI | DISJUNTOR TRIPOLAR TIPO DIN, CORRENTE NOMINAL DE 50A - FORNECIMENTO E INSTALAÇÃO. AF_10/2020 | UN | 7
10.3.16 | CP-ELE-123 | Próprio | DISJUNTOR TIPO DIN/IEC, TRIPOLAR 63 A - FORNECIMENTO E INSTALAÇÃO | UN | 4
10.3.17 | 101894 | SINAPI | DISJUNTOR TRIPOLAR TIPO NEMA, CORRENTE NOMINAL DE 70A - FORNECIMENTO E INSTALAÇÃO. | UN | 4
10.3.18 | 101894 | SINAPI | DISJUNTOR TRIPOLAR TIPO NEMA, CORRENTE NOMINAL DE 80A - FORNECIMENTO E INSTALAÇÃO. | UN | 4
10.3.19 | CP-ELE-914 | Próprio | DISJUNTOR COM CAIXA MOLDADA TRIPOLAR 125 A | un | 4
10.3.20 | CP-ELE-944 | Próprio | DISJUNTOR COM CAIXA MOLDADA TRIPOLAR 160 A | un | 2
10.3.21 | CP-ELE-915 | Próprio | DISJUNTOR COM CAIXA MOLDADA TRIPOLAR 250 A | un | 4
10.3.22 | CP-ELE-434 | Próprio | DISJUNTOR COM CAIXA MOLDADA TRIPOLAR 300 A | UN | 2
10.3.23 | CP-ELE-386 | Próprio | DISJUNTOR COM CAIXA MOLDADA TRIPOLAR 350 A | UN | 2
10.3.24 | CP-ELE-765 | Próprio | DISJUNTOR COM CAIXA MOLDADA TRIPOLAR 450 A | un | 2
10.3.25 | CP-ELE-004 | Próprio | DISPOSITIVOS DE PROTEÇÃO CONTRA SURTOS (DPS) 275V, COM SINALIZAÇÃO VISUAL - CLASSE DE PROTEÇÃO II E CORRENTE NOMINAL DE 12,5KA. | UN | 40
10.3.26 | CP-ELE-362 | Próprio | DISPOSITIVOS DE PROTEÇÃO CONTRA SURTOS (DPS) 275V, COM SINALIZAÇÃO VISUAL - CLASSE DE PROTEÇÃO II E CORRENTE NOMINAL DE 40KA. | UN | 16
10.3.27 | CP-ELE-198 | Próprio | DISPOSITIVO DR, 2 POLOS, SENSIBILIDADE DE 30 MA, CORRENTE DE 25 A, TIPO AC. FORNECIMENTO E INSTALAÇÃO | UN | 61
10.3.28 | CP-ELE-023 | Próprio | DISPOSITIVO DR, 2 POLOS, SENSIBILIDADE DE 30 MA, CORRENTE DE 40 A, TIPO AC. FORNECIMENTO E INSTALAÇÃO | UN | 13
10.4 |  |  | INTERRUPTORES ¦ TOMADAS ¦ ACESSÓRIOS
10.4.1 | 91953 | SINAPI | INTERRUPTOR SIMPLES (1 MÓDULO), 10A/250V, INCLUINDO SUPORTE E PLACA - FORNECIMENTO E INSTALAÇÃO. AF_03/2023 | UN | 52
10.4.2 | 91959 | SINAPI | INTERRUPTOR SIMPLES (2 MÓDULOS), 10A/250V, INCLUINDO SUPORTE E PLACA - FORNECIMENTO E INSTALAÇÃO. AF_03/2023 | UN | 53
10.4.3 | 91967 | SINAPI | INTERRUPTOR SIMPLES (3 MÓDULOS), 10A/250V, INCLUINDO SUPORTE E PLACA - FORNECIMENTO E INSTALAÇÃO. AF_03/2023 | UN | 10
10.4.4 | 91956 | SINAPI | INTERRUPTOR SIMPLES (1 MÓDULO) COM INTERRUPTOR PARALELO (1 MÓDULO), 10A/250V, SEM SUPORTE E SEM PLACA - FORNECIMENTO E INSTALAÇÃO. AF_03/2023 | UN | 2
10.4.5 | 91955 | SINAPI | INTERRUPTOR PARALELO (1 MÓDULO), 10A/250V, INCLUINDO SUPORTE E PLACA - FORNECIMENTO E INSTALAÇÃO. AF_03/2023 | UN | 33
10.4.6 | 91961 | SINAPI | INTERRUPTOR PARALELO (2 MÓDULOS), 10A/250V, INCLUINDO SUPORTE E PLACA - FORNECIMENTO E INSTALAÇÃO. AF_03/2023 | UN | 35
10.4.7 | 91969 | SINAPI | INTERRUPTOR PARALELO (3 MÓDULOS), 10A/250V, INCLUINDO SUPORTE E PLACA - FORNECIMENTO E INSTALAÇÃO. AF_03/2023 | UN | 20
10.4.8 | 92023 | SINAPI | INTERRUPTOR SIMPLES (1 MÓDULO) COM 1 TOMADA DE EMBUTIR 2P+T 10 A, INCLUINDO SUPORTE E PLACA - FORNECIMENTO E INSTALAÇÃO. AF_03/2023 | UN | 38
10.4.9 | 92029 | SINAPI | INTERRUPTOR PARALELO (1 MÓDULO) COM 1 TOMADA DE EMBUTIR 2P+T 10 A, INCLUINDO SUPORTE E PLACA - FORNECIMENTO E INSTALAÇÃO. AF_03/2023 | UN | 1
10.4.10 | 92000 | SINAPI | TOMADA BAIXA DE EMBUTIR (1 MÓDULO), 2P+T 10 A, INCLUINDO SUPORTE E PLACA - FORNECIMENTO E INSTALAÇÃO. AF_03/2023 | UN | 1096
10.4.11 | 92001 | SINAPI | TOMADA BAIXA DE EMBUTIR (1 MÓDULO), 2P+T 20 A, INCLUINDO SUPORTE E PLACA - FORNECIMENTO E INSTALAÇÃO. AF_03/2023 | UN | 14
10.4.12 | 92008 | SINAPI | TOMADA BAIXA DE EMBUTIR (2 MÓDULOS), 2P+T 10 A, INCLUINDO SUPORTE E PLACA - FORNECIMENTO E INSTALAÇÃO. AF_03/2023 | UN | 208
10.4.13 | 92009 | SINAPI | TOMADA BAIXA DE EMBUTIR (2 MÓDULOS), 2P+T 20 A, INCLUINDO SUPORTE E PLACA - FORNECIMENTO E INSTALAÇÃO. AF_03/2023 | UN | 1
10.4.14 | CP-ELE-553 | Próprio | TOMADA HERMÉTICA DE PISO DE EMBUTIR (1 MÓDULO), 2P+T 10 A - FORNECIMENTO E INSTALAÇÃO. | UN | 7
10.4.15 | CP-ELE-111 | Próprio | TOMADA DE EMBUTIR USO EXTERNO - IP44, 2P+T 20 A, INCLUINDO SUPORTE E PLACA - FORNECIMENTO E INSTALAÇÃO. | UNID. | 3
10.4.16 | CP-ELE-480 | Próprio | PLACA CEGA PLÁSTICA 4"X2", INCLUINDO SUPORTE. | UN | 156
10.4.17 | CP-ELE-480 | Próprio | PLACA PLÁSTICA 4"X2" COM FURO CENTRAL, INCLUINDO SUPORTE. | UN | 5
10.4.18 | 97596 | SINAPI | SENSOR DE PRESENÇA SEM FOTOCÉLULA, FIXAÇÃO EM PAREDE - FORNECIMENTO E INSTALAÇÃO. AF_09/2024 | UN | 29
10.4.19 | 97595 | SINAPI | SENSOR DE PRESENÇA COM FOTOCÉLULA, FIXAÇÃO EM PAREDE - FORNECIMENTO E INSTALAÇÃO. AF_09/2024 | UN | 2
10.5 |  |  | ILUMINAÇÃO
10.5.1 | CP-ELE-022 | Próprio | LUMINÁRIA DE SOBREPOR LED QUADRADO 40W | UN | 36
10.5.2 | CP-ELE-490 | Próprio | LUMINÁRIA DE EMBUTIR COM CORPO DE AÇO GALVANIZADO COM PINTURA ELETROSTÁTICA COR BRANCO E ACABAMENTO BRILHO, COM REFLETOR E ALETAS EM ALUMÍNIO DE ALTA PUREZA PARA 4 LÂMPADAS TUBOLED DE 9W A 4000K, COM DIMENSÕES DE 62,5X62,5CM - FORNECIMENTO E INSTALAÇÃO. | UN | 652
10.5.3 | CP-ELE-693 | Próprio | LUMINÁRIA LED QUADRADA DE EMBUTIR COM DIFUSOR 24W - FORNECIMENTO E INSTALAÇÃO. | UN | 57
10.5.4 | CP-ELE-208 | Próprio | LUMINÁRIA ARANDELA TIPO TARTARUGA PARA 1 LÂMPADA LED TIPO PL 8W 6500 E27 - FORNECIMENTO E INSTALAÇÃO | UN | 47
10.5.5 | 97605 | SINAPI | LUMINÁRIA ARANDELA TIPO MEIA LUA, DE SOBREPOR, COM 1 LÂMPADA LED DE 6 W, SEM REATOR - FORNECIMENTO E INSTALAÇÃO. AF_09/2024 | UN | 10
10.5.6 | 103782 | SINAPI | LUMINÁRIA TIPO PLAFON CIRCULAR, DE SOBREPOR, COM LED DE 12/13 W - FORNECIMENTO E INSTALAÇÃO. AF_09/2024 | UN | 17
10.5.7 | CP-ELE-679 | Próprio | LUMINARIA DE TETO PLAFON/PLAFONIER EM PLASTICO COM BASE E27, PARA 1 LAMPADA LED 100W, BASE E27 - FORNECIMENTO E INSTALAÇÃO | UN | 93
10.5.8 | CP-ELE-354 | Próprio | LUMINÁRIA LED MONO/DMX TUBULAR 120CM - 12W - 900lm - IP66/IK10 | UN | 71
10.6 |  |  | ENTRADA DE ENERGIA ¦ SUBESTAÇÃO
10.6.1 | CP-ELE-546 | Próprio | TRANSFORMADOR TRIFÁSICO COM POTÊNCIA DE 300 KVA, A SECO, CLASSE DE ISOLAÇÃO 15 KV (3 TAP'S), TENSÃO PRIMÁRIA DE 13,8 KV E TENSÃO SECUNDÁRIA DE 380/220 V ENROLAMENTO PRIMÁRIO TRIÂNGULO E ENROLAMENTO SECUNDÁRIO ESTRELA COM NEUTRO ACESSÍVEL, IMPEDÂNCIA EM TORNO DE 5,0%. - FORNECIMENTO E INSTALAÇÃO. | UN | 1
10.6.2 | 9014023 | SIURB | MUFLA TRIPOLAR INTERNA PARA CABO ATÉ 35MM2 - 15KV | UN | 4
10.6.3 | 9014024 | SIURB | MUFLA TRIPOLAR EXTERNA PARA CABO ATÉ 35MM2 - 15KV | UN | 4
10.6.4 | CP-ELE-031 | Próprio | PARA-RAIOS DE DISTRIBUICAO, TENSAO NOMINAL 15 KV, CORRENTE NOMINAL DE DESCARGA 10 KA - FORNECIMENTO E INSTALAÇÃO. | UN | 6
10.6.5 | 100862 | SINAPI | SUPORTE MÃO FRANCESA EM ACO, ABAS IGUAIS 40 CM, CAPACIDADE MINIMA 70 KG, BRANCO - FORNECIMENTO E INSTALAÇÃO. AF_01/2020 | UN | 2
10.6.6 | CP-SED-063 | Próprio | FITA METALICA PERFURADA, L = *18* MM, ROLO DE 30 M | M | 30
10.6.7 | 101946 | SINAPI | QUADRO DE MEDIÇÃO GERAL DE ENERGIA PARA 1 MEDIDOR DE SOBREPOR - FORNECIMENTO E INSTALAÇÃO. AF_10/2020 | UN | 1
10.6.8 | CP-ELE-906 | Próprio | Caixa de proteção para transformador de corrente, (1000 x 750 x 300) mm, padrão Concessionárias | UN | 1
10.6.9 | CP-ELE-106 | Próprio | MESA RETRÁTIL, PADRÃO CONCESSIONÁRIA LOCAL - FORNECIMENTO E INSTALAÇÃO | UN | 1
10.6.10 | CP-PCI-079 | Próprio | BLOCO AUTÔNOMO DE ILUMINAÇÃO 1200 LUMENS | UN | 2
10.6.11 | CP-ELE-029 | Próprio | VERGALHÃO DE COBRE ELETROLITICO 3/8" | M | 8
10.6.12 | CP-ELE-247 | Próprio | TERMINAL OU CONECTOR DE PRESSAO - PARA CABO 10MM2 - FORNECIMENTO E INSTALACAO | UN | 12
10.6.13 | CP-ELE-523 | Próprio | TAPETE ISOLANTE ELÉTRICO DE 100X100CM E ESPESSURA DE 4MM, CLASSE IV PARA ATÉ 40KV - COM LAUDO | UN | 1
10.6.14 | CP-ELE-113 | Próprio | PLACA METÁLICA DE ADVERTENCIA "PERIGO DE MORTE ALTA TENSÃO" | UN | 3
10.6.15 | CP-ELE-113 | Próprio | PLACA METÁLICA DE ADVERTENCIA "NÃO OPERE SOB CARGA" | UN | 1
10.6.16 | CP-ELE-113 | Próprio | PLACA METÁLICA DE ADVERTENCIA "CUIDADO - RISCO DE CHOQUE ELÉTRICO - GERAÇÃO PRÓPRIA" | UN | 3
10.6.17 | CP-ELE-515 | Próprio | CHAVE SECCIONADORA TRIPOLAR, USO INTERNO, ABERTURA SEM CARGA, TENSÃO NOMINAL 15KV, CORRENTE NOMINAL 400A, EQUIPADA COM MANOPLA PARA COMANDO DO TIPO RA-1 E COM BLOQUEIO MECÂNICO DO TIPO KIRK. | UN | 1
10.6.18 | CP-ELE-109 | Próprio | SUPORTE PARA FIXAÇÃO DE PARA RAIO E MUFLA. FORNECIEMNTO E INSTALAÇÃO | UN | 26
10.6.19 | 97893 | SINAPI | CAIXA ENTERRADA ELÉTRICA RETANGULAR, EM ALVENARIA COM BLOCOS DE CONCRETO, FUNDO COM BRITA, DIMENSÕES INTERNAS: 0,8X0,8X0,6 M. AF_12/2020 | UN | 7
10.6.20 | CP-ELE-083 | Próprio | CABECOTE PARA ENTRADA DE LINHA DE ALIMENTACAO PARA ELETRODUTO, EM LIGA DE ALUMINIO COM ACABAMENTO ANTI CORROSIVO, COM FIXACAO POR ENCAIXE LISO DE 360 GRAUS, DE 4" - FORNECIMENTO E INSTALAÇÃO | UN | 1
10.6.21 | 92984 | SINAPI | CABO DE COBRE FLEXÍVEL ISOLADO, 25 MM², ANTI-CHAMA 0,6/1,0 KV, PARA REDE ENTERRADA DE DISTRIBUIÇÃO DE ENERGIA ELÉTRICA - FORNECIMENTO E INSTALAÇÃO. AF_12/2021 | M | 3
10.6.22 | CP-ELE-520 | Próprio | CAIXA DE EQUIPOTENCIALIZAÇÃO EM AÇO 400X400X150MM PARA EMBUTIR, COM TAMPA, COM BARRAMENTO PARA NEUTRO - FORNECIMENTO E INSTALAÇÃO | UN | 1
10.6.23 | CP-ELE-556 | Próprio | CAIXA DE INSPEÇÃO DO ATERRAMENTO, EM ALVENARIA, DIMENSÕES INTERNAS 30x30x40cm (LxCxP) COM TAMPA E DRENO BRITA | UN | 11
10.6.24 | 96985 | SINAPI | HASTE DE ATERRAMENTO, DIÂMETRO 5/8", COM 3 METROS - FORNECIMENTO E INSTALAÇÃO. AF_08/2023 | UN | 11
10.6.25 | 104750 | SINAPI | CONECTOR GRAMPO METÁLICO TIPO OLHAL, PARA SPDA, PARA HASTE DE ATERRAMENTO DE 5/8' | UN | 6
10.6.26 | CP-ELE-911 | Próprio | FORNECIMENTO E ASSENTAMENTO DE POSTE DE CONCRETO COM COMPRIMENTO NOMINAL DE 11 M, CARGA NOMINAL DE 600 DAN, ENGASTAMENTO BASE CONCRETADA COM 1 M DE CONCRETO E 0,7 M DE SOLO. AF_11/2019 | UN | 1
10.6.27 | CP-ELE-506 | Próprio | SOLDA EXOTÉRMICA CONEXÃO CABO-CABO HORIZONTAL EM X, BITOLA DO CABO DE 50-25MM² A 95-50MM² | un | 22
10.6.28 | CP-ELE-194 | Próprio | TERMINAL A COMPRESSAO EM COBRE ESTANHADO PARA CABO 25 MM2, 1 FURO E 1 COMPRESSAO, PARA PARAFUSO DE FIXACAO M8 - FORNECIMENTO E INSTALACAO | UN | 12
10.6.29 | CP-ELE-195 | Próprio | TERMINAL A COMPRESSAO EM COBRE ESTANHADO PARA CABO 50 MM2, 1 FURO E 1 COMPRESSAO, PARA PARAFUSO DE FIXACAO M8- FORNECIMENTO E INSTALACAO | UN | 2
10.6.30 | 96974 | SINAPI | CORDOALHA DE COBRE NU 50 MM², NÃO ENTERRADA, COM ISOLADOR - FORNECIMENTO E INSTALAÇÃO. AF_08/2023 | M | 65
10.6.31 | CP-ELE-121 | Próprio | CORDOALHA DE COBRE NU 25 MM², NÃO ENTERRADA, COM ISOLADOR - FORNECIMENTO E INSTALAÇÃO. | M | 20
10.6.32 | CP-ELE-070 | Próprio | TERMINAL DE PRESSÃO PARA CABOS 16 - 50 MM² - FORNECIMENTO E INSTALAÇÃO | UN | 8
10.6.33 | 101799 | SINAPI | TAMPA, PARA CAIXA, EM FERRO FUNDIDO, DIMENSÕES INTERNAS: 0,9 X 0,7 M - FORNECIMENTO E INSTALAÇÃO. | UN | 7
10.6.34 | CP-ELE-081 | Próprio | FITA ACO INOX PARA CINTAR POSTE, L = 19 MM, E = 0,5 MM. | M | 6
10.6.35 | CP-ELE-042 | Próprio | FITA DE ADVERTÊNCIA "ATENÇÃO! PERIGO! ENERGIA ELÉTRICA" LANÇADO DIRETAMENTE NO SOLO SOBRE CONDUTOS. | M | 200
10.6.36 | 103491 | SINAPI | CONCRETAGEM COMO PROTEÇÃO MECÂNICA ADICIONAL NO REATERRO PARA REDE ENTERRADA DE DISTRIBUIÇÃO DE ENERGIA ELÉTRICA - FORNECIMENTO E INSTALAÇÃO. AF_12/2021 | m³ | 13
10.7 |  |  | EQUIPAMENTOS REDE ESTABILIZADA ¦ GRUPO GERADOR
10.7.1 | CP-ELE-086 | Próprio | GRUPO GERADOR COM POTENCIA DE 150KVA, TRIFÁSICO 380/220V, FREQ. 60HZ, A DIESEL COM TANQUE. QUADRO DE COMANDO PARTIDA DIRETA MONOFÁSICA PARA CONJUNTO DE MOTOBOMBA COM COMUTAÇÃO AUTOMÁTICA PARA 2 MOTORES. CAIXA TERMOPLÁSTICA FORNECIDA MONTADA COM CHAVES COMUTADORAS+ CONTATORES+ RELÉS DE SOBRECARGA + BORNES DE LIGAÇÃO DO CONTROLE DE NÍVEL. | UN | 1
10.7.2 | CP-ELE-184 | Próprio | NOBREAK TRIFASICO, DE 6 KVA, TE 220 V / TS 220 V 50/60 Hz | UN | 21
10.7.3 | CP-ELE-191 | Próprio | NOBREAK TRIFASICO, DE 10 KVA, TE 220 V / TS 220 V 50/60 Hz | UN | 20
10.8 |  |  | SISTEMA FOTOVOLTAICO
10.8.1 | CP-ELE-014 | Próprio | SISTEMA FOTOVOLTAICO - CONFORME PROJETO CVJ | UN | 1
10.8.2 | 91931 | SINAPI | CABO DE COBRE FLEXÍVEL ISOLADO, 6 MM², ANTI-CHAMA 1,8 KV, PARA CIRCUITOS TERMINAIS - FORNECIMENTO E INSTALAÇÃO. - PRETO | M | 200
10.8.3 | 91931 | SINAPI | CABO DE COBRE FLEXÍVEL ISOLADO, 6 MM², ANTI-CHAMA 1,8 KV, PARA CIRCUITOS TERMINAIS - FORNECIMENTO E INSTALAÇÃO. - VERDE-AMARELO | M | 200
10.8.4 | 91931 | SINAPI | CABO DE COBRE FLEXÍVEL ISOLADO, 6 MM², ANTI-CHAMA 1,8 KV, PARA CIRCUITOS TERMINAIS - FORNECIMENTO E INSTALAÇÃO. - VERMELHO | M | 200
10.9 |  |  | SISTEMA DE PROTEÇÃO DE DESCARGAS ATMOSFÉRICAS ¦ SPDA
10.9.1 | 96989 | SINAPI | TERMINAL AÉREO DE 300MM PARA SPDA - FORNECIMENTO E INSTALAÇÃO. | UN | 33
10.9.2 | CP-ELE-505 | Próprio | BARRA CHATA DE ALUMÍNIO DE 7/8" x 1/8". INCLUSO CONEXÕES E ACESSÓRIOS - FORNECIMENTO E INSTALAÇÃO | m | 347
10.9.3 | 96973 | SINAPI | CORDOALHA DE COBRE NU 35 MM², NÃO ENTERRADA, COM ISOLADOR - FORNECIMENTO E INSTALAÇÃO. AF_08/2023 | M | 80
10.9.4 | 96977 | SINAPI | CORDOALHA DE COBRE NU 50 MM², ENTERRADA - FORNECIMENTO E INSTALAÇÃO. AF_08/2023 | M | 300
10.9.5 | 96985 | SINAPI | HASTE DE ATERRAMENTO, DIÂMETRO 5/8", COM 3 METROS - FORNECIMENTO E INSTALAÇÃO. AF_08/2023 | UN | 28
10.9.6 | CP-ELE-052 | Próprio | GRAMPO METÁLICO TIPO U PARA HASTE DE ATERRAMENTO DE ATE 5/8' | UN | 28
10.9.7 | CP-PCI-004 | Próprio | CAIXA DE ATERRAMENTO EM CONCRETO PRÉ-MOLDADO, DIAMETRO DE 0,30 M E ALTURA DE 0,35 M, SEM FUNDO E COM TAMPA - FORNECIMENTO E INSTALAÇÃO | UN | 12
10.9.8 | CP-PCI-019 | Próprio | RE-BAR Ø 8MM (50MM²) - BARRA ADICIONAL SPDA ESTRUTURAL | M | 500
10.9.9 | CP-ELE-499 | Próprio | CLIPS 5/8" PARA HASTE DE ATERRAMENTO E RE-BAR | un | 288
10.9.10 | CP-ELE-052 | Próprio | CONECTOR ESTRUTURAL | UN | 36
10.9.11 | CP-PCI-052 | Próprio | BUCHA DE NYLON SEM ABA S6, COM PARAFUSO DE 4,20 X 40 MM EM ACO ZINCADO COM ROSCA SOBERBA, CABECA CHATA E FENDA PHILLIPS | UN | 310
10.9.12 | CP-SED-189 | Próprio | SILICONE ACETICO USO GERAL INCOLOR 280 G | UN | 15
10.9.13 | CP-MET-028 | Próprio | GALVANIZAÇÃO A FRIO COM TINTA ETIL SILICATO DE ZINCO SOBRE PERFIL METÁLICO EXECUTADO EM FÁBRICA (02 DEMÃOS). | m² | 40
10.9.14 | CP-SED-190 | Próprio | PARAFUSO SEXTAVADO AÇO INOX 1/4" X 1/4", COM PORCA E ARRUELA | UN | 612
10.9.15 | CP-ELE-313 | Próprio | PARAFUSO AUTOPERFURANTE SEXTAVADO 1/4" X 7/8" | UN | 100
11 |  |  | INSTALAÇÕES TELECOMUNICAÇÕES
11.1 |  |  | INFRAESTRUTURA
11.1.1 | CP-ELE-540 | Próprio | ELETROCALHA PERFURADA TIPO "U" 100x100MM COM TAMPA, INCLUSIVE ACESSÓRIOS E CONEXÕES. | M | 639
11.1.2 | CP-ELE-178 | Próprio | ELETROCALHA PERFURADA GALVANIZADA A FOGO, DIM. 300X100 MM, COM TAMPA, INCLUSIVE ACESSÓRIOS E CONEXÕES. | M | 102
11.1.3 | CP-ELE-447 | Próprio | TALA PLANA PERFURADA 100 MM PARA ELETROCALHA METÁLICA | UN | 578
11.1.4 | 91835 | SINAPI | ELETRODUTO FLEXÍVEL CORRUGADO REFORÇADO, PVC, DN 25 MM (3/4"), PARA CIRCUITOS TERMINAIS, INSTALADO EM FORRO - FORNECIMENTO E INSTALAÇÃO. AF_03/2023_PA | M | 1000
11.1.5 | 91857 | SINAPI | ELETRODUTO FLEXÍVEL CORRUGADO REFORÇADO, PVC, DN 32 MM (1"), PARA CIRCUITOS TERMINAIS, INSTALADO EM PAREDE - FORNECIMENTO E INSTALAÇÃO. AF_03/2023 | M | 1400
11.1.6 | 91860 | SINAPI | ELETRODUTO FLEXÍVEL CORRUGADO, PEAD, DN 40 MM (1 1/4"), PARA CIRCUITOS TERMINAIS, INSTALADO EM PAREDE - FORNECIMENTO E INSTALAÇÃO. AF_03/2023 | M | 80
11.1.7 | 97668 | SINAPI | ELETRODUTO FLEXÍVEL CORRUGADO, PEAD, DN 63 (2"), PARA REDE ENTERRADA DE DISTRIBUIÇÃO DE ENERGIA ELÉTRICA - FORNECIMENTO E INSTALAÇÃO. AF_12/2021 | M | 100
11.1.8 | 91873 | SINAPI | ELETRODUTO RÍGIDO ROSCÁVEL, PVC, DN 40 MM (1 1/4"), PARA CIRCUITOS TERMINAIS, INSTALADO EM PAREDE - FORNECIMENTO E INSTALAÇÃO. AF_03/2023 | M | 12
11.1.9 | 93009 | SINAPI | ELETRODUTO RÍGIDO ROSCÁVEL, PVC, DN 60 MM (2"), PARA REDE ENTERRADA DE DISTRIBUIÇÃO DE ENERGIA ELÉTRICA - FORNECIMENTO E INSTALAÇÃO. AF_12/2021 | M | 12
11.1.10 | 92654 | SINAPI | ELETRODUTO DE AÇO GALVANIZADO COM COSTURA, CLASSE MÉDIA, CONEXÃO ROSQUEADA, DN 50 (2") - FORNECIMENTO E INSTALAÇÃO. | M | 15
11.1.11 | CP-ELE-003 | Próprio | ABRAÇADEIRA EM AÇO PARA AMARRAÇÃO DE ELETRODUTOS, TIPO D, COM 1 1/4" E CUNHA DE FIXAÇÃO - FORNECIMENTO E INSTALAÇÃO | UN | 8
11.1.12 | CP-ELE-152 | Próprio | ABRAÇADEIRA EM AÇO PARA AMARRAÇÃO DE ELETRODUTOS, TIPO D, COM 2" E CUNHA DE FIXAÇÃO - FORNECIMENTO E INSTALAÇÃO | UN | 16
11.1.13 | 91940 | SINAPI | CAIXA RETANGULAR 4" X 2" MÉDIA (1,30 M DO PISO), PVC, INSTALADA EM PAREDE - FORNECIMENTO E INSTALAÇÃO. AF_03/2023 | UN | 271
11.1.14 | CP-ELE-233 | Próprio | CAIXA DE PASSAGEM METALICA DE SOBREPOR COM TAMPA PARAFUSADA, DIMENSOES 30 X 30 X 10 CM, FORNECIMENTO E INSTALAÇÃO. | UN | 6
11.1.15 | CP-ELE-407 | Próprio | CAIXA DE PASSAGEM DE EMBUTIR, METÁLICA, 20X20X10CM, COM TAMPA PARAFUSADA | UN | 3
11.1.16 | CP-ELE-072 | Próprio | CAIXA DE PASSAGEM METALICA DE SOBREPOR, DIMENSOES 40 X 40 X 15 CM | UN | 16
11.1.17 | CP-ELE-493 | Próprio | CAIXA DE PASSAGEM METALICA DE SOBREPOR, DIMENSOES 50 X 50 X 15 CM - FORNECIMENTO E INSTALAÇÃO | UN | 7
11.1.18 | 101795 | SINAPI | CAIXA ENTERRADA PARA INSTALAÇÕES TELEFÔNICAS TIPO R1, EM ALVENARIA COM BLOCOS DE CONCRETO, DIMENSÕES INTERNAS: 0,35X0,60X0,60 M, EXCLUINDO TAMPÃO. AF_12/2020 | UN | 7
11.1.19 | 101798 | SINAPI | TAMPA PARA CAIXA TIPO R1, EM FERRO FUNDIDO, DIMENSÕES INTERNAS: 0,40 X 0,60 M - FORNECIMENTO E INSTALAÇÃO. AF_12/2020 | UN | 7
11.1.20 | CP-SED-149 | Próprio | FIXAÇÃO COM VERGALHAO ZINCADO ROSCA TOTAL, 1/4 " | UN | 578
11.1.21 | CP-PCI-052 | Próprio | BUCHA DE NYLON SEM ABA S6, COM PARAFUSO DE 4,20 X 40 MM EM ACO ZINCADO COM ROSCA SOBERBA, CABECA CHATA E FENDA PHILLIPS | UN | 14
11.1.22 | CP-ELE-936 | Próprio | PARAFUSO LENTILHA 42x13mm COM PORCA E ARRUELA. | UN | 2456
11.1.23 | CP-ELE-042 | Próprio | FITA DE ADVERTÊNCIA "ATENÇÃO! PERIGO! ENERGIA ELÉTRICA" LANÇADO DIRETAMENTE NO SOLO SOBRE CONDUTOS. | M | 100
11.1.24 | 103491 | SINAPI | CONCRETAGEM COMO PROTEÇÃO MECÂNICA ADICIONAL NO REATERRO PARA REDE ENTERRADA DE DISTRIBUIÇÃO DE ENERGIA ELÉTRICA - FORNECIMENTO E INSTALAÇÃO. AF_12/2021 | m³ | 10
11.2 |  |  | QUADROS ¦ RACKS
11.2.1 | CP-TEL-010 | Próprio | RACK PADRÃO 19", 12U - FORNECIMENTO E INSTALAÇÃO | UN | 14
11.2.2 | 12781 | ORSE | Fornecimento e instalação de Rack fechado tipo armário 19" x 44 U x 870 mm inclusive acessórios | un | 4
11.2.3 | CP-ELE-442 | Próprio | CENTRAL PABX HIBRIDA, MODELO IMPACTA 300, INTELBRAS OU SIMILAR | UN | 1
11.2.4 | 063818 | SBC | BLOCO DE CONEXAO PADRAO IDC P/ 100 PARES | UN | 22
11.2.5 | 7867 | ORSE | Switch 24 portas 10/100 Mbps - fornecimento | un | 15
11.2.6 | 98302 | SINAPI | PATCH PANEL 24 PORTAS, CATEGORIA 6 - FORNECIMENTO E INSTALAÇÃO. AF_11/2019 | UN | 12
11.2.7 | 98304 | SINAPI | PATCH PANEL 48 PORTAS, CATEGORIA 6 - FORNECIMENTO E INSTALAÇÃO. AF_11/2019 | UN | 26
11.3 |  |  | CONDUTORES
11.3.1 | 98297 | SINAPI | CABO ELETRÔNICO CATEGORIA 6, INSTALADO EM EDIFICAÇÃO INSTITUCIONAL - FORNECIMENTO E INSTALAÇÃO. AF_11/2019 | M | 49500
11.3.2 | CP-ELE-249 | Próprio | PATCH CORD, CATEGORIA 6, EXTENSAO DE 1,50 M - FORNECIMENTO E INSTALAÇÃO | UN | 694
11.3.3 | CP-ELE-250 | Próprio | PATCH CORD, CATEGORIA 6, EXTENSAO DE 2,50 M - FORNECIMENTO E INSTALAÇÃO | UN | 1390
11.4 |  |  | CONECTORES ¦ TOMADAS ¦ ACESSÓRIOS
11.4.1 | 98307 | SINAPI | TOMADA DE REDE RJ45 - FORNECIMENTO E INSTALAÇÃO. AF_11/2019 | UN | 190
11.4.2 | CP-ELE-242 | Próprio | TOMADA DE REDE RJ45 (2 MÓDULOS) - FORNECIMENTO E INSTALAÇÃO. | UN | 51
11.4.3 | CP-TEL-015 | Próprio | MÓDULO DE TOMADA DE REDE RJ45 - FORNECIMENTO E INSTALAÇÃO. | UN | 402
11.4.4 | CP-ELE-226 | Próprio | CONECTOR MACHO RJ45, CATEGORIA 6 - FORNECIMENTO E INSTALAÇÃO | UN | 664
11.4.5 | 69.03.310 | CPOS/CDHU | CAIXA DE TOMADA EM POLIAMIDA E TAMPA PARA PISO ELEVADO, COM 4 ALOJAMENTOS PARA ELÉTRICA E ATÉ 8 ALOJAMENTOS PARA TELEFONIA E DADOS | UN | 216
11.5 |  |  | SISTEMA DE ATERRAMENTO
11.5.1 | 96985 | SINAPI | HASTE DE ATERRAMENTO, DIÂMETRO 5/8", COM 3 METROS - FORNECIMENTO E INSTALAÇÃO. AF_08/2023 | UN | 1
11.5.2 | 104752 | SINAPI | CONECTOR SPLIT-BOLT, PARA SPDA, PARA CABOS ATÉ 35 MM2 - FORNECIMENTO E INSTALAÇÃO. AF_08/2023 | UN | 76
11.5.3 | CP-ELE-263 | Próprio | TERMINAL A COMPRESSAO EM COBRE ESTANHADO PARA CABO 16 MM2, 1 FURO E 1 COMPRESSAO, PARA PARAFUSO DE FIXACAO M6. FORNECIMENTO E INSTALAÇÃO | UN | 115
11.5.4 | CP-ELE-005 | Próprio | CABO DE COBRE FLEXÍVEL, ISOLAÇÃO HEPR 90ºC, 6 MM², ISOLAMENTO 0,6/1,0 KV, BAIXA EMISSÃO DE FUMAÇA E GASES - FORNECIMENTO E INSTALAÇÃO. - VERDE-AMARELO | M | 800
12 |  |  | AQUECIMENTO ¦ VENTILAÇÃO ¦ AR CONDICIONADO - AVAC
12.1 |  |  | EQUIPAMENTOS
12.1.1 | 103250 | SINAPI | AR CONDICIONADO SPLIT INVERTER, HI-WALL (PAREDE), 18000 BTU/H, CICLO FRIO - FORNECIMENTO E INSTALAÇÃO. AF_11/2021_PE | UN | 3
12.1.2 | CP-CLI-017 | Próprio | UNIDADE INTERNA DE CLIMATIZAÇÃO VRV CAPACIDADE 76.400 BTU/H. MODO FRIO. EVAPORADORA TIPO DUTO. ALIMENTAÇÃO ELÉTRICA 220V-1F-60HZ, COM ACESSÓRIOS DE FIXAÇÃO, CONSTRUIDO EM CHAPA DE AÇO GALVANIZADO. | UN | 2
12.1.3 | CP-CLI-018 | Próprio | UNIDADE INTERNA DE CLIMATIZAÇÃO VRV CAPACIDADE 95.500 BTU/H. MODO FRIO. EVAPORADORA TIPO DUTO. ALIMENTAÇÃO ELÉTRICA 220V-1F-60HZ, COM ACESSÓRIOS DE FIXAÇÃO, CONSTRUIDO EM CHAPA DE AÇO GALVANIZADO. | UN | 4
12.1.4 | CP-CLI-008 | Próprio | UNIDADE INTERNA DE CLIMATIZAÇÃO VRV CAPACIDADE RESF. 7500 BTU/H E AQUEC. 8500 BTU/H. MODO QUENTE/FRIO. EVAPORADORA TIPO PAREDE. ALIMENTAÇÃO ELÉTRICA 220V-1F-60HZ, COM ACESSÓRIOS DE FIXAÇÃO, CONSTRUIDO EM CHAPA DE AÇO GALVANIZADO. | UN | 6
12.1.5 | CP-CLI-008 | Próprio | UNIDADE INTERNA DE CLIMATIZAÇÃO VRV CAPACIDADE RESF. 9600 BTU/H E AQUEC. 10900 BTU/H. MODO QUENTE/FRIO. EVAPORADORA TIPO PAREDE. ALIMENTAÇÃO ELÉTRICA 220V-1F-60HZ, COM ACESSÓRIOS DE FIXAÇÃO, CONSTRUIDO EM CHAPA DE AÇO GALVANIZADO. | UN | 7
12.1.6 | CP-CLI-008 | Próprio | UNIDADE INTERNA DE CLIMATIZAÇÃO VRV CAPACIDADE RESF. 12300 BTU/H E AQUEC. 13600 BTU/H. MODO QUENTE/FRIO. EVAPORADORA TIPO PAREDE. ALIMENTAÇÃO ELÉTRICA 220V-1F-60HZ, COM ACESSÓRIOS DE FIXAÇÃO, CONSTRUIDO EM CHAPA DE AÇO GALVANIZADO. | UN | 11
12.1.7 | CP-CLI-009 | Próprio | UNIDADE INTERNA DE CLIMATIZAÇÃO VRV CAPACIDADE RESF. 15400 BTU/H E AQUEC. 17100 BTU/H. MODO QUENTE/FRIO. EVAPORADORA TIPO PAREDE. ALIMENTAÇÃO ELÉTRICA 220V-1F-60HZ, COM ACESSÓRIOS DE FIXAÇÃO, CONSTRUIDO EM CHAPA DE AÇO GALVANIZADO. | UN | 15
12.1.8 | CP-CLI-010 | Próprio | UNIDADE INTERNA DE CLIMATIZAÇÃO VRV CAPACIDADE RESF. 19100 BTU/H E AQUEC. 21500 BTU/H. MODO QUENTE/FRIO. EVAPORADORA TIPO PAREDE. ALIMENTAÇÃO ELÉTRICA 220V-1F-60HZ, COM ACESSÓRIOS DE FIXAÇÃO, CONSTRUIDO EM CHAPA DE AÇO GALVANIZADO. | UN | 25
12.1.9 | CP-CLI-010 | Próprio | UNIDADE INTERNA DE CLIMATIZAÇÃO VRV CAPACIDADE RESF. 24200 BTU/H E AQUEC. 27300 BTU/H. MODO QUENTE/FRIO. EVAPORADORA TIPO PAREDE. ALIMENTAÇÃO ELÉTRICA 220V-1F-60HZ, COM ACESSÓRIOS DE FIXAÇÃO, CONSTRUIDO EM CHAPA DE AÇO GALVANIZADO. | UN | 7
12.1.10 | CP-CLI-011 | Próprio | UNIDADE INTERNA DE CLIMATIZAÇÃO VRV CAPACIDADE RESF. 24200 BTU/H E AQUEC. 27300 BTU/H. MODO QUENTE/FRIO. EVAPORADORA TIPO CASSETE. ALIMENTAÇÃO ELÉTRICA 220V-1F-60HZ, COM ACESSÓRIOS DE FIXAÇÃO, CONSTRUIDO EM CHAPA DE AÇO GALVANIZADO. | UN | 3
12.1.11 | CP-CLI-012 | Próprio | UNIDADE INTERNA DE CLIMATIZAÇÃO VRV CAPACIDADE RESF. 30700 BTU/H E AQUEC. 34100 BTU/H. MODO QUENTE/FRIO. EVAPORADORA TIPO CASSETE. ALIMENTAÇÃO ELÉTRICA 220V-1F-60HZ, COM ACESSÓRIOS DE FIXAÇÃO, CONSTRUIDO EM CHAPA DE AÇO GALVANIZADO. | UN | 8
12.1.12 | CP-CLI-013 | Próprio | UNIDADE INTERNA DE CLIMATIZAÇÃO VRV CAPACIDADE RESF. 54600 BTU/H E AQUEC. 54600 BTU/H. MODO QUENTE/FRIO. EVAPORADORA TIPO CASSETE. ALIMENTAÇÃO ELÉTRICA 220V-1F-60HZ, COM ACESSÓRIOS DE FIXAÇÃO, CONSTRUIDO EM CHAPA DE AÇO GALVANIZADO. | UN | 3
12.1.13 | CP-CLI-014 | Próprio | UNIDADE EXTERNA DE CLIMATIZAÇÃO VRV CAPACIDADE DE RESF. 247.000 BTU/H. MODO FRIO. CONDENSADORA TIPO MODULAR COM DESCARGA VERTICAL 380V. ALIMENTAÇÃO ELÉTRICA 380V-3F-60HZ, COM ACESSÓRIOS DE FIXAÇÃO, COR BRANCO MARFIM. | UN | 1
12.1.14 | CP-CLI-015 | Próprio | UNIDADE EXTERNA DE CLIMATIZAÇÃO VRV CAPACIDADE DE RESF. 457.000 BTU/H. MODO FRIO. CONDENSADORA TIPO MODULAR COM DESCARGA VERTICAL 380V. ALIMENTAÇÃO ELÉTRICA 380V-3F-60HZ, COM ACESSÓRIOS DE FIXAÇÃO, COR BRANCO MARFIM. | UN | 1
12.1.15 | CP-CLI-016 | Próprio | UNIDADE EXTERNA DE CLIMATIZAÇÃO VRV CAPACIDADE DE RESF. 573.000 BTU/H. MODO FRIO. CONDENSADORA TIPO MODULAR COM DESCARGA VERTICAL 380V. ALIMENTAÇÃO ELÉTRICA 380V-3F-60HZ, COM ACESSÓRIOS DE FIXAÇÃO, COR BRANCO MARFIM. | UN | 2
12.1.16 | CP-CLI-001 | Próprio | GABINETE DE VENTILAÇÃO CONSTRUÍDO EM CHAPA DE AÇO GALVANIZADO COM VENTILADOR PLENUM FAN TIPO LIMIT LOAD E BANDEJA DE FILTRAGEM COM FILTROS PLACA CLASSE G4 E M5. VAZÃO 7.641 M³/H, PRESSÃO TOTAL 10 MMCA, MOTOR DE POTÊNCIA 3,00 CV E ALIMENTAÇÃO 3F-380V-60HZ E ACESSÓRIOS DE FIXAÇÃO. FORNECIMENTO E INSTALAÇÃO | UN | 1
12.1.17 | CP-CLI-002 | Próprio | GABINETE DE VENTILAÇÃO CONSTRUÍDO EM CHAPA DE AÇO GALVANIZADO COM VENTILADOR PLENUM FAN TIPO LIMIT LOAD E BANDEJA DE FILTRAGEM COM FILTROS PLACA CLASSE G4 E M5. VAZÃO 8.048 M³/H, PRESSÃO TOTAL 15 MMCA, MOTOR DE POTÊNCIA 3,00 CV E ALIMENTAÇÃO 3F-380V-60HZ E ACESSÓRIOS DE FIXAÇÃO. FORNECIMENTO E INSTALAÇÃO | UN | 1
12.1.18 | CP-CLI-003 | Próprio | GABINETE DE VENTILAÇÃO CONSTRUÍDO EM CHAPA DE AÇO GALVANIZADO COM VENTILADOR PLENUM FAN TIPO LIMIT LOAD E BANDEJA DE FILTRAGEM COM FILTROS PLACA CLASSE G4 E M5. VAZÃO 12375 M³/H, PRESSÃO TOTAL 15 MMCA, MOTOR DE POTÊNCIA 5,00 CV E ALIMENTAÇÃO 3F-380V-60HZ E ACESSÓRIOS DE FIXAÇÃO. FORNECIMENTO E INSTALAÇÃO | UN | 1
12.1.19 | CP-CLI-097 | Próprio | VENTILADOR AXIAL DE TETO, CARCAÇA E ROTOR EM PLÁSTICO NA COR BRANCA, CONEXÃO Ø5", VAZÃO: 126 M³/H, PRESSÃO DISPONÍVEL DE 5 MMCA, ALIMENTAÇÃO 220V-1F-60HZ, COM ACESSÓRIOS DE FIXAÇÃO. - FORNECIMENTO E INSTALAÇÃO | UN | 30
12.1.20 | CP-CLI-004 | Próprio | EXAUSTOR HELIOCENTRÍFUGO DE LINHA EM PLÁSTICO NA COR BRANCA DE BAIXO RUÍDO. CONEXÕES DE Ø150MM, VAZÃO 252 M³/H E PRESSÃO DISPONÍVEL DE 8 MMCA. ALIMENTAÇÃO ELÉTRICA 1F-220V-60HZ. FORNECIMENTO E INSTALAÇÃO | UN | 3
12.1.21 | CP-CLI-005 | Próprio | EXAUSTOR HELIOCENTRÍFUGO DE LINHA EM PLÁSTICO NA COR BRANCA DE BAIXO RUÍDO. CONEXÕES DE Ø150MM, VAZÃO 378 M³/H E PRESSÃO DISPONÍVEL DE 6 MMCA. ALIMENTAÇÃO ELÉTRICA 1F-220V-60HZ. FORNECIMENTO E INSTALAÇÃO | UN | 3
12.2 |  |  | TUBULAÇÕES ¦ DUTOS
12.2.1 | 97331 | SINAPI | TUBO EM COBRE FLEXÍVEL, DN 1/4", COM ISOLAMENTO, INSTALADO EM RAMAL DE ALIMENTAÇÃO DE AR CONDICIONADO COM CONDENSADORA CENTRAL - FORNECIMENTO E INSTALAÇÃO. AF_12/2015 | M | 420
12.2.2 | 97332 | SINAPI | TUBO EM COBRE FLEXÍVEL, DN 3/8", COM ISOLAMENTO, INSTALADO EM RAMAL DE ALIMENTAÇÃO DE AR CONDICIONADO COM CONDENSADORA CENTRAL - FORNECIMENTO E INSTALAÇÃO. AF_12/2015 | M | 280
12.2.3 | 97333 | SINAPI | TUBO EM COBRE FLEXÍVEL, DN 1/2", COM ISOLAMENTO, INSTALADO EM RAMAL DE ALIMENTAÇÃO DE AR CONDICIONADO COM CONDENSADORA CENTRAL - FORNECIMENTO E INSTALAÇÃO. AF_12/2015 | M | 420
12.2.4 | 97334 | SINAPI | TUBO EM COBRE FLEXÍVEL, DN 5/8", COM ISOLAMENTO, INSTALADO EM RAMAL DE ALIMENTAÇÃO DE AR CONDICIONADO COM CONDENSADORA CENTRAL FORNECIMENTO E INSTALAÇÃO. AF_12/2015 | M | 250
12.2.5 | CP-CLI-185 | Próprio | TUBO EM COBRE FLEXÍVEL, DN 3/4", COM ISOLAMENTO, INSTALADO EM RAMAL DE ALIMENTAÇÃO DE AR CONDICIONADO COM CONDENSADORA CENTRAL FORNECIMENTO E INSTALAÇÃO. AF_12/2015 | M | 90
12.2.6 | CP-CLI-124 | Próprio | TUBO EM COBRE RÍGIDO, DN 7/8", COM ISOLAMENTO, INSTALADO EM RAMAL DE ALIMENTAÇÃO DE AR CONDICIONADO COM CONDENSADORA CENTRAL, INCLUSIVE CONEXÕES. FORNECIMENTO E INSTALAÇÃO. | M | 50
12.2.7 | CP-CLI-125 | Próprio | TUBO EM COBRE RÍGIDO, DN 1.1/8", COM ISOLAMENTO, INSTALADO EM RAMAL DE ALIMENTAÇÃO DE AR CONDICIONADO COM CONDENSADORA CENTRAL, INCLUSIVE CONEXÕES. FORNECIMENTO E INSTALAÇÃO. | M | 130
12.2.8 | CP-CLI-130 | Próprio | TUBO EM COBRE RÍGIDO, DN 1.3/8", COM ISOLAMENTO, INSTALADO EM RAMAL DE ALIMENTAÇÃO DE AR CONDICIONADO COM CONDENSADORA CENTRA, INCLUSIVE CONEXÕES. FORNECIMENTO E INSTALAÇÃO. | M | 15
12.2.9 | CP-CLI-126 | Próprio | TUBO EM COBRE RÍGIDO, DN 1.5/8", COM ISOLAMENTO, INSTALADO EM RAMAL DE ALIMENTAÇÃO DE AR CONDICIONADO COM CONDENSADORA CENTRAL, INCLUSIVE CONEXÕES. FORNECIMENTO E INSTALAÇÃO. | M | 35
12.2.10 | CP-CLI-272 | Próprio | SUPORTE ESTRUTURADO EM ESPUMA RÍGIDA REVESTIDA EM ESPUMA ELASTOMÉRICA 1/4" E FIXAÇÃO - FORNECIMENTO E INSTALAÇÃO | UN | 280
12.2.11 | CP-CLI-271 | Próprio | SUPORTE ESTRUTURADO EM ESPUMA RÍGIDA REVESTIDA EM ESPUMA ELASTOMÉRICA 3/8" E FIXAÇÃO - FORNECIMENTO E INSTALAÇÃO | UN | 200
12.2.12 | CP-CLI-273 | Próprio | SUPORTE ESTRUTURADO EM ESPUMA RÍGIDA REVESTIDA EM ESPUMA ELASTOMÉRICA 1/2" E FIXAÇÃO - FORNECIMENTO E INSTALAÇÃO | UN | 280
12.2.13 | CP-CLI-274 | Próprio | SUPORTE ESTRUTURADO EM ESPUMA RÍGIDA REVESTIDA EM ESPUMA ELASTOMÉRICA 5/8" E FIXAÇÃO - FORNECIMENTO E INSTALAÇÃO | UN | 175
12.2.14 | CP-CLI-275 | Próprio | SUPORTE ESTRUTURADO EM ESPUMA RÍGIDA REVESTIDA EM ESPUMA ELASTOMÉRICA 3/4" E FIXAÇÃO - FORNECIMENTO E INSTALAÇÃO | UN | 60
12.2.15 | CP-CLI-276 | Próprio | SUPORTE ESTRUTURADO EM ESPUMA RÍGIDA REVESTIDA EM ESPUMA ELASTOMÉRICA 1.1/4" E FIXAÇÃO - FORNECIMENTO E INSTALAÇÃO | UN | 20
12.2.16 | CP-CLI-278 | Próprio | SUPORTE ESTRUTURADO EM ESPUMA RÍGIDA REVESTIDA EM ESPUMA ELASTOMÉRICA 1.1/2" E FIXAÇÃO - FORNECIMENTO E INSTALAÇÃO | UN | 20
12.2.17 | CP-CLI-277 | Próprio | SUPORTE ESTRUTURADO EM ESPUMA RÍGIDA REVESTIDA EM ESPUMA ELASTOMÉRICA 1.5/8" E FIXAÇÃO - FORNECIMENTO E INSTALAÇÃO | UN | 30
12.2.18 | CP-CLI-351 | Próprio | SUPORTE ESTRUTURADO EM ESPUMA RÍGIDA REVESTIDA EM ESPUMA ELASTOMÉRICA 7/8" E FIXAÇÃO - FORNECIMENTO E INSTALAÇÃO | UN | 50
12.2.19 | CP-SED-142 | Próprio | SUPORTE ESTRUTURADO EM ESPUMA RÍGIDA REVESTIDA EM ESPUMA ELASTOMÉRICA 1.1/8" E FIXAÇÃO - FORNECIMENTO E INSTALAÇÃO | UN | 90
12.2.20 | CP-CLI-352 | Próprio | SUPORTE ESTRUTURADO EM ESPUMA RÍGIDA REVESTIDA EM ESPUMA ELASTOMÉRICA 1.3/8" E FIXAÇÃO - FORNECIMENTO E INSTALAÇÃO | UN | 10
12.2.21 | 91836 | SINAPI | ELETRODUTO FLEXÍVEL CORRUGADO, PVC, DN 32 MM (1"), COR CINZA - FORNECIMENTO E INSTALAÇÃO. | M | 1750
12.2.22 | CP-ELE-586 | Próprio | CABO DE COMANDO PP 2VIAS 1,50MM² - FORNECIMENTO E INSTALAÇÃO | M | 3000
12.2.23 | CP-CLI-177 | Próprio | CABO DE COMANDO PP 4VIAS 1,50MM² - FORNECIMENTO E INSTALAÇÃO | M | 50
12.2.24 | CP-CLI-032 | Próprio | DUTO CHAPA DE AÇO GALVANIZADA E = 0,50 MM (4,00 KG/M2) | KG | 750
12.2.25 | CP-CLI-039 | Próprio | DUTO CHAPA DE AÇO GALVANIZADA, E = 0,64 MM (5,12 KG/M2) | KG | 1700
12.2.26 | CP-CLI-060 | Próprio | DUTO CHAPA DE AÇO GALVANIZADA, E = 0,80 MM (6,4 KG/M2) | KG | 300
12.2.27 | CP-CLI-090 | Próprio | DUTO DE AR FLEXÍVEL EM ALUMÍNIO COM ISOLAMENTO EM POLIÉSTER Ø4", INCLUSIVE CONEXÕES - FORNECIMENTO E INSTALAÇÃO | M | 250
12.2.28 | CP-CLI-082 | Próprio | DUTO DE AR FLEXÍVEL EM ALUMÍNIO COM ISOLAMENTO EM POLIÉSTER Ø5", INCLUSIVE CONEXÕES - FORNECIMENTO E INSTALAÇÃO | M | 100
12.2.29 | CP-CLI-128 | Próprio | DUTO DE AR FLEXÍVEL EM ALUMÍNIO COM ISOLAMENTO EM POLIÉSTER Ø6", INCLUSIVE CONEXÕES - FORNECIMENTO E INSTALAÇÃO | M | 20
12.2.30 | CP-CLI-134 | Próprio | FITA METÁLICA PERFURADA, L=19MM - FORNECIMENTO E INSTALAÇÃO. | M | 80
12.2.31 | CP-CLI-280 | Próprio | GÁS REFRIGERANTE R410A, CARGA EXTRA E REFRIGERANTE | KG | 40.7
12.2.32 | CP-ELE-185 | Próprio | PERFILADO DE SEÇÃO 38X38 MM PARA FIXAÇÃO, INCLUSIVE BARRA ROSCADA, CHUMBADOR, PORCA E ARRUELA. | M | 230
12.2.33 | 104785 | SINAPI | FIXAÇÃO DE ELETRODUTOS, DIÂMETROS MENORES OU IGUAIS A 40 MM, COM ABRAÇADEIRA METÁLICA RÍGIDA TIPO D COM PARAFUSO DE FIXAÇÃO 1 1/4", FIXADA DIRETAMENTE NA LAJE OU PAREDE. AF_09/2023 | M | 300
12.3 |  |  | ACESSÓRIOS
12.3.1 | CP-CLI-241 | Próprio | CAIXA DE PASSAGEM, PARA AR CONDICIONADO - FORNECIMENTO E INSTALAÇÃO | UN | 76
12.3.2 | CP-CLI-025 | Próprio | DIFUSOR QUADRADO DE 4 VIAS COM CAIXA PLENUM EM ALUMINIO ANODIZADO, REGULAGEM DE VAZÃO, NA COR BRANCA COM DIMENSÕES 200 X 200 MM, CONEXÃO PARA DUTO Ø 98 MM. - FORNECIMENTO E INSTALAÇÃO. | UN | 131
12.3.3 | CP-CLI-026 | Próprio | DIFUSOR QUADRADO DE 4 VIAS COM CAIXA PLENUM EM ALUMINIO ANODIZADO, REGULAGEM DE VAZÃO, NA COR BRANCA COM DIMENSÕES 256 X 256 MM, CONEXÃO PARA DUTO Ø 123 MM. - FORNECIMENTO E INSTALAÇÃO. | UN | 32
12.3.4 | CP-CLI-162 | Próprio | GRELHA, DIFUSOR, BOCA DE EXAUSTÃO OU REGULADOR DE VAZÃO DE AR PARA DUTO DE 150MM, EM PLÁSTICO ABS BRANCO. | UN | 15
12.3.5 | CP-CLI-296 | Próprio | DAMPER ANTI-RETORNO DE AR, TIPO DUPLA PORTINHOLA EM AÇO GALVANIZADO Ø150MM. FORNECIMENTO E INSTALAÇÃO | UN | 15
12.3.6 | CP-CLI-006 | Próprio | REGISTRO DE VAZÃO MECÂNICO PARA FLUXO DE AR CONSTANTE, PARA DUTO CIRCULAR, CONEXÃO Ø100MM. FORNECIMENTO E INSTALAÇÃO | UN | 131
12.3.7 | CP-CLI-007 | Próprio | REGISTRO DE VAZÃO MECÂNICO PARA FLUXO DE AR CONSTANTE, PARA DUTO CIRCULAR, CONEXÃO Ø125MM. FORNECIMENTO E INSTALAÇÃO | UN | 32
12.3.8 | CP-CLI-330 | Próprio | GRELHA DE VENTILAÇÃO, CONSTRUIDA EM ALUMÍNIO ANODIZADO PINTADA NA COR BRANCA, COM ALETAS HORIZONTAIS REGULÁVEIS COM ACESSÓRIOS DE FIXAÇÃO. DIMENSÕES INTERNAS DE 325X325MM. (96 UNID.). - FORNECIMENTO E INSTALAÇÃO | m² | 10.14
12.3.9 | CP-CLI-330 | Próprio | GRELHA DE VENTILAÇÃO, CONSTRUIDA EM ALUMÍNIO ANODIZADO PINTADA NA COR BRANCA, COM ALETAS HORIZONTAIS REGULÁVEIS COM ACESSÓRIOS DE FIXAÇÃO. DIMENSÕES INTERNAS DE 525X325MM (6 UNID.). - FORNECIMENTO E INSTALAÇÃO | m² | 1.03
12.3.10 | CP-CLI-330 | Próprio | GRELHA DE VENTILAÇÃO, CONSTRUIDA EM ALUMÍNIO ANODIZADO PINTADA NA COR BRANCA, COM ALETAS HORIZONTAIS REGULÁVEIS COM ACESSÓRIOS DE FIXAÇÃO. DIMENSÕES INTERNAS DE 825X225MM (6 UNID.). - FORNECIMENTO E INSTALAÇÃO | m² | 1.12
12.3.11 | CP-CLI-330 | Próprio | GRELHA DE VENTILAÇÃO, CONSTRUIDA EM ALUMÍNIO ANODIZADO PINTADA NA COR BRANCA, COM ALETAS HORIZONTAIS REGULÁVEIS COM ACESSÓRIOS DE FIXAÇÃO. DIMENSÕES INTERNAS DE 1225X325MM (24 UNID.). - FORNECIMENTO E INSTALAÇÃO | m² | 9.56
12.3.12 | CP-CLI-023 | Próprio | GRELHA INDEVÁSSAVEL, COM ALETAS FIXAS HORIZONTAIS EM V E CONTRA MOLDURA, COM FUROS NAS ABAS PARA FIXAÇÃO EM PORTAS, CONSTRUIDA EM ALUMÍNIO ANODIZADO OU COR BRANCO NEVE, DIMENSÕES INTERNAS DE 425 X 165MM COM ACESSÓRIOS DE FIXAÇÃO. - FORNECIMENTO E INSTALAÇÃO | UN | 40
12.3.13 | CP-CLI-281 | Próprio | VENEZIANA EXTERNA DE PROTEÇÃO FABRICADA EM ALUMÍNIO ANODIZADO PINTADA NA COR BRANCA. DIMENSÕES 158 X 158 MM CONEXÃO PARA DUTO Ø125MM COM ACESSÓRIOS DE FIXAÇÃO (30 UNID.). FORNECIMENTO E INSTALAÇÃO | M² | 0.75
12.3.14 | CP-CLI-281 | Próprio | VENEZIANA EXTERNA DE PROTEÇÃO FABRICADA EM ALUMÍNIO ANODIZADO PINTADA NA COR BRANCA. DIMENSÕES 178 X 178 MM CONEXÃO PARA DUTO Ø150MM COM ACESSÓRIOS DE FIXAÇÃO (6 UNID.). FORNECIMENTO E INSTALAÇÃO | M² | 0.2
12.3.15 | CP-CLI-048 | Próprio | MANTA DE ESPUMA ELASTOMÉRICA 25MM E ACESSÓRIOS DE FIXAÇÃO. FORNECIMENTO E INSTALAÇÃO | m² | 690
12.3.16 | CP-CLI-324 | Próprio | CONTROLE REMOTO COM FIO PARA UNIDADE CONDENSADORA VRF. | UN | 91
13 |  |  | INSTALAÇÃO PREVENTIVA CONTRA INCÊNDIO - PCI
13.1 |  |  | EXTINTORES
13.1.1 | 055861 | SBC | EXTINTOR PO QUIMICO SECO ABC 4kg NBR 15808:2017 | UN | 11
13.1.2 | 12888 | ORSE | Placa de sinalizacao, fotoluminescente, em pvc , com logotipo "Extintor de incêndio portátil"- Placa E5 | un | 11
13.2 |  |  | ILUMINAÇÃO DE EMERGÊNCIA
13.2.1 | 97599 | SINAPI | LUMINÁRIA DE EMERGÊNCIA, COM 30 LÂMPADAS LED DE 2 W, SEM REATOR - FORNECIMENTO E INSTALAÇÃO. AF_09/2024 | UN | 80
13.2.2 | 50.05.312 | CPOS/CDHU | BLOCO AUTÔNOMO DE ILUMINAÇÃO DE EMERGÊNCIA LED, COM AUTONOMIA MÍNIMA DE 3 HORAS, FLUXO LUMINOSO DE 2.000 ATÉ 3.000 LÚMENS, EQUIPADO COM 2 FARÓIS | UN | 6
13.3 |  |  | SINALIZAÇÃO DE ABANDONO DE LOCAL
13.3.1 | 11853 | ORSE | Placa de sinalizacao de seguranca contra incendio, fotoluminescente, retangular, *20 x 40* cm, em pvc *2* mm anti-chamas (simbolos, cores e pictogramas conforme nbr 13434) | Un | 61
13.3.2 | 12137 | ORSE | Placa de sinalizacao de seguranca contra incendio, fotoluminescente, quadrada, *20 x 20* cm, em pvc *2* mm anti-chamas (simbolos, cores e pictogramas conformenbr 13434) - Indicação de nº de Pavimento | Un | 13
13.4 |  |  | SISTEMA HIDRÁULICO PREVENTIVO
13.4.1 | 92936 | SINAPI | LUVA DE REDUÇÃO, EM FERRO GALVANIZADO, 3" X 2 1/2", CONEXÃO ROSQUEADA, INSTALADO EM REDE DE ALIMENTAÇÃO PARA HIDRANTE - FORNECIMENTO E INSTALAÇÃO. AF_10/2020 | UN | 2
13.4.2 | 92390 | SINAPI | JOELHO 90 GRAUS, EM FERRO GALVANIZADO, DN 65 (2 1/2"), CONEXÃO ROSQUEADA, INSTALADO EM REDE DE ALIMENTAÇÃO PARA HIDRANTE - FORNECIMENTO E INSTALAÇÃO. AF_10/2020 | UN | 21
13.4.3 | 92636 | SINAPI | JOELHO 90 GRAUS, EM FERRO GALVANIZADO, CONEXÃO ROSQUEADA, DN 80 (3"), INSTALADO EM REDE DE ALIMENTAÇÃO PARA HIDRANTE - FORNECIMENTO E INSTALAÇÃO. AF_10/2020 | UN | 1
13.4.4 | CP-PCI-066 | Próprio | ABRIGO PARA HIDRANTE DE RECALQUE DE PAREDE, 75X45X17CM, COM REGISTRO GLOBO ANGULAR 45 GRAUS 2 1/2", ADAPTADOR STORZ 2 1/2", 2 1/2" E ESGUICHO EM LATÃO 2 1/2" - FORNECIMENTO E INSTALAÇÃO. | UN | 1
13.4.5 | CP-PCI-089 | Próprio | ABRIGO PARA HIDRANTE, 90X60X17CM, COM REGISTRO GLOBO ANGULAR 45 GRAUS 2 1/2", ADAPTADOR STORZ 2 1/2", CHAVE DUPLA PARA CONEXOES TIPO STORZ, ENGATE RAPIDO 1 1/2" X 2 1/2, COM 02 MANGUEIRAS DE INCÊNDIO 15M, REDUÇÃO TIPO STORZ 2.1/2" X 1 1/2" , NIPLE EM FERRO FUNDIDO 2.1/2", ESGUICHO EM LATÃO 1 1/2" E TAMPAO COM CORRENTE TIPO STORZ - FORNECIMENTO E INSTALAÇÃO. | UN | 10
13.4.6 | 92380 | SINAPI | LUVA, EM FERRO GALVANIZADO, DN 80 (3"), CONEXÃO ROSQUEADA, INSTALADO EM REDE DE ALIMENTAÇÃO PARA HIDRANTE - FORNECIMENTO E INSTALAÇÃO. AF_10/2020 | UN | 1
13.4.7 | 92378 | SINAPI | LUVA, EM FERRO GALVANIZADO, DN 65 (2 1/2"), CONEXÃO ROSQUEADA, INSTALADO EM REDE DE ALIMENTAÇÃO PARA HIDRANTE - FORNECIMENTO E INSTALAÇÃO. AF_10/2020 | UN | 4
13.4.8 | 92642 | SINAPI | TÊ, EM FERRO GALVANIZADO, CONEXÃO ROSQUEADA, DN 65 (2 1/2"), INSTALADO EM REDE DE ALIMENTAÇÃO PARA HIDRANTE - FORNECIMENTO E INSTALAÇÃO. AF_10/2020 | UN | 9
13.4.9 | 92644 | SINAPI | TÊ, EM FERRO GALVANIZADO, CONEXÃO ROSQUEADA, DN 80 (3"), INSTALADO EM REDE DE ALIMENTAÇÃO PARA HIDRANTE - FORNECIMENTO E INSTALAÇÃO. AF_10/2020 | UN | 2
13.4.10 | 92367 | SINAPI | TUBO DE AÇO GALVANIZADO COM COSTURA, CLASSE MÉDIA, DN 65 (2 1/2"), CONEXÃO ROSQUEADA, INSTALADO EM REDE DE ALIMENTAÇÃO PARA HIDRANTE - FORNECIMENTO E INSTALAÇÃO. AF_10/2020 | M | 122.47
13.4.11 | 92368 | SINAPI | TUBO DE AÇO GALVANIZADO COM COSTURA, CLASSE MÉDIA, DN 80 (3"), CONEXÃO ROSQUEADA, INSTALADO EM REDE DE ALIMENTAÇÃO PARA HIDRANTE - FORNECIMENTO E INSTALAÇÃO. AF_10/2020 | M | 41.94
13.4.12 | 92897 | SINAPI | UNIÃO, EM FERRO GALVANIZADO, DN 80 (3"), CONEXÃO ROSQUEADA, INSTALADO EM REDE DE ALIMENTAÇÃO PARA HIDRANTE - FORNECIMENTO E INSTALAÇÃO. AF_10/2020 | UN | 2
13.4.13 | 94500 | SINAPI | REGISTRO DE GAVETA BRUTO, LATÃO, ROSCÁVEL, 3" - FORNECIMENTO E INSTALAÇÃO. AF_08/2021 | UN | 3
13.4.14 | 99633 | SINAPI | VÁLVULA DE RETENÇÃO VERTICAL, DE BRONZE, ROSCÁVEL, 3" - FORNECIMENTO E INSTALAÇÃO. AF_08/2021 | UN | 1
13.4.15 | 12894 | ORSE | Placa de sinalizacao, fotoluminescente, em pvc , com logotipo "Hidrante de incêndio" - Placa E9 | un | 10
13.4.16 | 89351 | SINAPI | REGISTRO DE PRESSÃO BRUTO, LATÃO, ROSCÁVEL, 3/4'' - FORNECIMENTO E INSTALAÇÃO. AF_08/2021 | UN | 1
13.4.17 | 105176 | SINAPI | NIPLE DE REDUÇÃO, EM FERRO GALVANIZADO, CONEXÃO ROSQUEADA, DN 80 MM X 65 MM (3" X 2 1/2"), INSTALADO EM RESERVAÇÃO PREDIAL DE ÁGUA - FORNECIMENTO E INSTALAÇÃO. AF_04/2024 | UN | 6
13.4.18 | 92665 | SINAPI | NIPLE, EM FERRO GALVANIZADO, CONEXÃO ROSQUEADA, DN 65 (2 1/2"), INSTALADO EM REDE DE ALIMENTAÇÃO PARA SPRINKLER - FORNECIMENTO E INSTALAÇÃO. AF_10/2020 | UN | 1
13.5 |  |  | SISTEMA DE ALARME E DETECÇÃO
13.5.1 | 91890 | SINAPI | CURVA 90 GRAUS PARA ELETRODUTO, PVC, ROSCÁVEL, DN 25 MM (3/4"), PARA CIRCUITOS TERMINAIS, INSTALADA EM FORRO - FORNECIMENTO E INSTALAÇÃO. AF_03/2023 | UN | 25
13.5.2 | 104404 | SINAPI | CONDULETE DE PVC, TIPO T, PARA ELETRODUTO DE PVC SOLDÁVEL DN 25 MM (3/4' | UN | 10
13.5.3 | 95727 | SINAPI | ELETRODUTO RÍGIDO SOLDÁVEL, PVC, DN 25 MM (3/4"), APARENTE - FORNECIMENTO E INSTALAÇÃO. AF_10/2022_PA | M | 197.63
13.5.4 | 91875 | SINAPI | LUVA PARA ELETRODUTO, PVC, ROSCÁVEL, DN 25 MM (3/4"), PARA CIRCUITOS TERMINAIS, INSTALADA EM FORRO - FORNECIMENTO E INSTALAÇÃO. AF_03/2023 | UN | 4
13.5.5 | 18.038.0020-0 | EMOP | DETECTOR OTICO DE FUMACA ANALOGICO COM BASE,PARA SISTEMA DE ALARME CONTRA INCENDIO.FORNECIMENTO E COLOCACAO 3%-DESGASTE DE FERRAMENTAS E EPI | UN | 9
13.5.6 | 18.038.0010-0 | EMOP | DETECTOR TERMICO ANALOGICO COM BASE,PARA SISTEMA DE ALARME C ONTRA INCENDIO.FORNECIMENTO E COLOCACAO 3%-DESGASTE DE FERRAMENTAS E EPI | UN | 1
13.5.7 | 18.038.0045-0 | EMOP | ACIONADOR TIPO "QUEBRE VIDRO",INCLUSIVE SENSOR DE ALARME E C HAVE EXTERNA PARA TESTE.FORNECIMENTO E COLOCACAO 3%-DESGASTE DE FERRAMENTAS E EPI | UN | 10
13.5.8 | 18.038.0030-0 | EMOP | SIRENE AUDIOVISUAL,PARA SISTEMA DE ALARME CONTRA INCENDIO.FO RNECIMENTO E COLOCACAO 3%-DESGASTE DE FERRAMENTAS E EPI | UN | 10
13.5.9 | 058110 | SBC | CENTRAL DE ALARME ENDEREÇÁVEL ANALÓGICO COM 125 ENDEREÇOS | UN | 1
13.5.10 | 97.02.193 | CPOS/CDHU | PLACA DE SINALIZAÇÃO EM PVC FOTOLUMINESCENTE (200X200MM), COM INDICAÇÃO DE EQUIPAMENTOS DE ALARME, DETECÇÃO E EXTINÇÃO DE INCÊNDIO | UN | 11
13.5.11 | 12141 | ORSE | Cabo blindado para alarme e detecção de incêncio 4 x 1,5mm2 | m | 199.12
13.6 |  |  | GÁS COMBUSTÍVEL
13.6.1 | 103807 | SINAPI | COTOVELO EM BRONZE/LATÃO, DN 15 MM X 1/2", 90 GRAUS, SEM ANEL DE SOLDA, BOLSA X ROSCA F, INSTALADO EM RAMAL E SUB-RAMAL DE GÁS COMBUSTÍVEL - FORNECIMENTO E INSTALAÇÃO. AF_04/2022 | UN | 1
13.6.2 | 97549 | SINAPI | CURVA 90 GRAUS, EM AÇO, CONEXÃO SOLDADA, DN 20 (3/4"), INSTALADO EM RAMAIS E SUB-RAMAIS DE GÁS - FORNECIMENTO E INSTALAÇÃO. AF_10/2020 | UN | 5
13.6.3 | 92687 | SINAPI | TUBO DE AÇO GALVANIZADO COM COSTURA, CLASSE MÉDIA, CONEXÃO ROSQUEADA, DN 15 (1/2"), INSTALADO EM RAMAIS E SUB-RAMAIS DE GÁS - FORNECIMENTO E INSTALAÇÃO. AF_10/2020 | M | 0.5
13.6.4 | 92688 | SINAPI | TUBO DE AÇO GALVANIZADO COM COSTURA, CLASSE MÉDIA, CONEXÃO ROSQUEADA, DN 20 (3/4"), INSTALADO EM RAMAIS E SUB-RAMAIS DE GÁS - FORNECIMENTO E INSTALAÇÃO. AF_10/2020 | M | 28.15
13.6.5 | 92953 | SINAPI | LUVA DE REDUÇÃO, EM FERRO GALVANIZADO, 3/4" X 1/2", CONEXÃO ROSQUEADA, INSTALADO EM RAMAIS E SUB-RAMAIS DE GÁS - FORNECIMENTO E INSTALAÇÃO. AF_10/2020 | UN | 1
13.6.6 | 103029 | SINAPI | REGISTRO OU REGULADOR DE GÁS DE COZINHA - FORNECIMENTO E INSTALAÇÃO. AF_08/2021 | UN | 1
13.6.7 | 052880 | SBC | REGISTRO ESFERA FECHO RAPIDO 3/4"" | UN | 1
14 |  |  | REVESTIMENTOS
14.1 |  |  | PISOS
14.1.1 | 87630 | SINAPI | CONTRAPISO EM ARGAMASSA TRAÇO 1:4 (CIMENTO E AREIA), PREPARO MECÂNICO COM BETONEIRA 400 L, APLICADO EM ÁREAS SECAS SOBRE LAJE, ADERIDO, ACABAMENTO NÃO REFORÇADO, ESPESSURA 3CM. AF_07/2021 | m² | 6917.87
14.1.2 | CP-EST-101 | Próprio | CONTRAPISO ARMADO EM ARGAMASSA TRAÇO 1:4 (CIMENTO E AREIA) COM TELA DE ACO SOLDADA NERVURADA, CA-60, Q-196, COM LASTRO DE BRITA 5 CM. PREPARO MECÂNICO COM BETONEIRA 400L, APLICADO EM ÁREAS SECAS MAIORES QUE 15M2, ESPESSURA 5CM. | M² | 245.02
14.1.3 | 88476 | SINAPI | CONTRAPISO COM ARGAMASSA AUTONIVELANTE, APLICADO SOBRE LAJE, ADERIDO, ESPESSURA 2CM. AF_07/2021 | m² | 3185.64
14.1.4 | 87262 | SINAPI | REVESTIMENTO CERÂMICO PARA PISO COM PLACAS TIPO PORCELANATO DE DIMENSÕES 60X60 CM APLICADA EM AMBIENTES DE ÁREAS INTERNAS SECAS | m² | 676.96
14.1.5 | 87261 | SINAPI | REVESTIMENTO CERÂMICO PARA PISO COM PLACAS TIPO PORCELANATO DE DIMENSÕES 60X60 CM APLICADA EM AMBIENTES DE ÁREAS INTERNAS MOLHADAS E EXTERNAS | m² | 724.66
14.1.6 | 101727 | SINAPI | PISO VINÍLICO SEMI-FLEXÍVEL EM PLACAS, PADRÃO LISO, ESPESSURA 3,2 MM, FIXADO COM COLA. AF_09/2020 | m² | 2736.02
14.1.7 | CP-ARQ-443 | Próprio | CARPETE AUTOLUR COM RESINA - FORNECIMENTO E INSTALAÇÃO. | M² | 472.3
14.1.8 | 9396 | ORSE | PISO LAMINADO DE ALTA PRESSÃO 60X60 | m² | 22.68
14.1.9 | 98671 | SINAPI | PISO EM GRANITO ANDORINHA ANTIDERRAPANTE PARA ESCADAS | m² | 248.14
14.1.10 | 98689 | SINAPI | SOLEIRA EM GRANITO ESPESSURA 2,0 CM. | M | 107.35
14.1.11 | CP-ARQ-286 | Próprio | RODAPÉ CERÂMICO DE 7CM DE ALTURA COM PLACAS TIPO PORCELANATO DE DIMENSÕES 60X60CM. | M | 314.6
14.1.12 | CP-ARQ-227 | Próprio | RODAPÉ EM POLIESTIRENO, ALTURA 10 CM. | M | 1269.7
14.2 |  |  | PAREDE
14.2.1 |  |  | PAREDES INTERNAS
14.2.1.1 | 87894 | SINAPI | CHAPISCO APLICADO EM ALVENARIA (SEM PRESENÇA DE VÃOS) E ESTRUTURAS DE CONCRETO DE FACHADA, COM COLHER DE PEDREIRO. ARGAMASSA TRAÇO 1:3 COM PREPARO EM BETONEIRA 400L. AF_10/2022 | m² | 5073.56
14.2.1.2 | CP-ARQ-090 | Próprio | REVESTIMENTO CERÂMICO PARA PAREDES INTERNAS COM PORCELANATO RETIFICADO 30X60 CM, ASSENTADO SOBRE ARGAMASSA AC III | m² | 1465.93
14.2.1.3 | CP-ARQ-166 | Próprio | GRANITO APLICADO EM AMBIENTES INTERNOS. | m² | 25.66
14.2.1.4 | 104960 | SINAPI | MASSA ÚNICA, EM ARGAMASSA INDUSTRIALIZADA, PREPARO MECÂNICO, APLICADA COM EQUIPAMENTO DE MISTURA E PROJEÇÃO DE ARGAMASSA EM PAREDES INTERNAS, E = 10MM, COM TALISCAS. AF_03/2024 | m² | 5073.56
14.2.1.5 | 121505 | SBC | TIJOLO BOCA DE SAPO EM REVESTIMENTO DE PAREDE | m² | 790.66
14.2.1.6 | 8854 | ORSE | Revestimento com placa MDF 6mm revestido com chapa em fórmica Almond ref.: L112ou similar - Rev 01 | m² | 428.55
14.2.1.7 | 13312 | ORSE | Isolamento acústico com placa de espuma de poliuretano poliester Modelo PyramidCor Natural 25/30 ( sonex Illtec / OWA ) ou similar) | m² | 819.19
14.2.1.8 | 090088 | SBC | DIVISORIA COMPENSADO RESINADO REVEST.C/LAMINADO MELAMINICO | m² | 24.84
14.2.2 |  |  | PAREDES EXTERNAS
14.2.2.1 | 87907 | SINAPI | CHAPISCO APLICADO EM ALVENARIA (COM PRESENÇA DE VÃOS) E ESTRUTURAS DE CONCRETO DE FACHADA, COM EQUIPAMENTO DE PROJEÇÃO. ARGAMASSA TRAÇO 1:3 COM PREPARO MANUAL. AF_10/2022 | m² | 3636.95
14.2.2.2 | 87811 | SINAPI | EMBOÇO OU MASSA ÚNICA EM ARGAMASSA TRAÇO 1:2:8, PREPARO MANUAL, APLICADA MANUALMENTE EM SUPERFÍCIES EXTERNAS DA SACADA, ESPESSURA DE 25 MM, SEM USO DE TELA METÁLICA DE REFORÇO CONTRA FISSURAÇÃO. AF_08/2022 | m² | 3636.95
14.2.2.3 | CP-ARQ-333 | Próprio | FORNECIMENTO E INSTALAÇÃO DE CHAPA LISA DE AÇO GALVANIZADO, (CHAPA18) 1,25MM | M² | 228.05
14.2.2.4 | CP-SED-079 | Próprio | PAINEL EM ACM, E=3MM, INCL. ESTRUTURA DE FIXAÇÃO - FORNECIMENTO E INSTALAÇÃO. | m² | 47.66
14.2.2.5 | CP-ARQ-021 | Próprio | FACHADA EM ACM - FORNECIMENTO E INSTALAÇÃO | M² | 27.97
14.3 |  |  | TETOS
14.3.1 | CP-ARQ-387 | Próprio | FORRO EM DRYWALL RESISTENTE À UMIDADE (RU), PARA AMBIENTES COMERCIAIS, INCLUSIVE ESTRUTURA DE FIXAÇÃO. | m² | 267.36
14.3.2 | 96114 | SINAPI | FORRO EM DRYWALL, PARA AMBIENTES COMERCIAIS, INCLUSIVE ESTRUTURA BIRECIONAL DE FIXAÇÃO. AF_08/2023_PS | m² | 171.07
14.3.3 | CP-ARQ-040 | Próprio | FORRO DE FIBRA MINERAL EM PLACAS DE 625 X 625 MM, E = 15 MM, BORDA RETA, COM PINTURA ANTIMOFO, APOIADO EM PERFIL DE ACO GALVANIZADO COM 24 MM DE BASE - FORNECIMENTO E INSTALAÇÃO. | M² | 2453.56
14.3.4 | CP-ARQ-200 | Próprio | PLACA COM REVESTIMENTO EM PLACAS DE ALUMÍNIO COMPOSTO "ACM", ESPESSURA DE 3 MM. | m² | 8.99
14.3.5 | 13.196.0095-A | EMOP | FORRO ACUSTICO ESTRUTURADO MONOLITICO DRYWALL C/CHAPA GESSO ACARTONADO PERFURADA/RANHURADA,LARG.1200MM,ESP.12,5MM,C/TRAT AMENTO JUNTAS C/MASSA E FITA P/UNIFORMIZACAO SUPERFICIE DAS CHAPAS GESSO ACARTONADO,CHAPAS APARAFUSADAS ESTRUTURA ACO GA LVANIZADO,SUSPENSA POR PENDURAIS,C/PERIMETRO ESTRUTURA DO FO RRO EXECUTADO C/CANTONEIRAS ACO GALVANIZADO.FORN.E COLOCACAO | m² | 519.27
15 |  |  | ESQUADRIAS
15.1 |  |  | JANELAS
15.1.1 | CP-ARQ-065 | Próprio | BRISE HORIZONTAL EM PERFIL "C" DE ALUMINIO - FORNECIMENTO E INSTALAÇÃO | M² | 1477.97
15.1.2 | 100674 | SINAPI | JANELA FIXA DE ALUMÍNIO PARA VIDRO, COM VIDRO, BATENTE E FERRAGENS. EXCLUSIVE ACABAMENTO, ALIZAR E CONTRAMARCO. FORNECIMENTO E INSTALAÇÃO. AF_12/2019 | m² | 13.73
15.1.3 | CP-ESQ-062 | Próprio | VENEZIANA FIXA EM ALUMÍNIO COM GUARNIÇÃO, FIXAÇÃO COM PARAFUSOS - FORNECIMENTO E INSTALAÇÃO. | m² | 13.73
15.1.4 | 94570 | SINAPI | JANELA DE ALUMÍNIO DE CORRER COM 2 FOLHAS PARA VIDROS, COM VIDROS, BATENTE, ACABAMENTO COM ACETATO OU BRILHANTE E FERRAGENS. EXCLUSIVE ALIZAR E CONTRAMARCO. FORNECIMENTO E INSTALAÇÃO. AF_12/2019 | m² | 21.6
15.1.5 | CP-ESQ-208 | Próprio | JANELA DE ALUMINIO COM VENTILAÇÃO SUPERIOR PERMANENTE, MÓDULO INFERIOR BASCULANTE COM VIDROS 4MM, BATENTE E FERRAGENS, ACABAMENTO BRANCO - FORNECIMENTO E INSTALAÇÃO. | M² | 26.46
15.1.6 | 11347 | ORSE | Fornecimento e instalação de fachada em pele de vidro, em vidro laminado 3+3 refletivo | m² | 1270.13
15.1.7 | CP-ESQ-195 | Próprio | JANELA DE ALUMÍNIO TIPO MAXIM-AR, COM VIDRO TEMPERADO 8 MM, BATENTE E FERRAGENS. EXCLUSIVE ALIZAR, ACABAMENTO E CONTRAMARCO. FORNECIMENTO E INSTALAÇÃO. AF_12/2019 | M² | 562.89
15.1.8 | 102185 | SINAPI | PORTA DE ABRIR COM MOLA HIDRÁULICA, EM VIDRO TEMPERADO, 2 FOLHAS DE 90X210 CM, ESPESSURA DD 10MM, INCLUSIVE ACESSÓRIOS. AF_01/2021 | UN | 1
15.1.9 | 94589 | SINAPI | CONTRAMARCO DE ALUMÍNIO, FIXAÇÃO COM ARGAMASSA - FORNECIMENTO E INSTALAÇÃO. AF_11/2024 | M | 73.4
15.2 |  |  | PORTAS
15.2.1 | 90846 | SINAPI | KIT DE PORTA DE MADEIRA PARA PINTURA, MACIÇA (PESADA OU SUPERPESADA), PADRÃO MÉDIO, 90X210CM, ESPESSURA DE 3,5CM, ITENS INCLUSOS: DOBRADIÇAS, MONTAGEM E INSTALAÇÃO DO BATENTE, FECHADURA COM EXECUÇÃO DO FURO - FORNECIMENTO E INSTALAÇÃO. AF_12/2019 | UN | 95
15.2.2 | CP-ARQ-197 | Próprio | KIT DE PORTA DE MADEIRA PARA PINTURA, MACIÇA (PESADA OU SUPERPESADA), COM ACABAMENTO EM MDF RIPADO, PADRÃO MÉDIO, 90X210CM, ESPESSURA DE 3,5CM, ITENS INCLUSOS: DOBRADIÇAS, MONTAGEM E INSTALAÇÃO DO BATENTE, FECHADURA COM EXECUÇÃO DO FURO - FORNECIMENTO E INSTALAÇÃO | UN | 9
15.2.3 | 90845 | SINAPI | KIT DE PORTA DE MADEIRA PARA PINTURA, SEMI-OCA (PESADA OU SUPERPESADA), PADRÃO MÉDIO, 80X210CM, ESPESSURA DE 3,5CM, ITENS INCLUSOS: DOBRADIÇAS, MONTAGEM E INSTALAÇÃO DO BATENTE, FECHADURA COM EXECUÇÃO DO FURO - FORNECIMENTO E INSTALAÇÃO. AF_12/2019 | UN | 19
15.2.4 | CP-ESQ-126 | Próprio | KIT PORTA DE MADEIRA PARA PINTURA, SEMI-OCA (PESADA OU SUPERPESADA), 160X210CM, ESPESSURA DE 3,5CM, ITENS INCLUSOS: DOBRADIÇAS, MONTAGEM E INSTALAÇÃO DO BATENTE, FECHADURA COM EXECUÇÃO DO FURO - FORNECIMENTO E INSTALAÇÃO. | UN | 3
15.2.5 | CP-ESQ-023 | Próprio | PORTA DE MADEIRA DE CORRER PARA PINTURA, MACIÇA (PESADA OU SUPERPESADA), PADRÃO MÉDIO, ESPESSURA DE 3,5CM, ITENS INCLUSOS: RODIZIO E TRILHO, MONTAGEM E INSTALAÇÃO DO BATENTE, FECHADURA E PUXADOR - FORNECIMENTO E INSTALAÇÃO. (4UND. 150X2,10) | m² | 12.6
15.2.6 | CP-ESQ-234 | Próprio | KIT DE PORTA DE MADEIRA PARA PINTURA, MACIÇA (PESADA OU SUPERPESADA), COM ACABAMENTO EM MDF RIPADO, PADRÃO MÉDIO, 80X210CM, ESPESSURA DE 3,5CM, ITENS INCLUSOS: DOBRADIÇAS, MONTAGEM E INSTALAÇÃO DO BATENTE, FECHADURA COM EXECUÇÃO DO FURO - FORNECIMENTO E INSTALAÇÃO | UN | 15
15.2.7 | CP-ESQ-235 | Próprio | PORTA PIVOTANTE 2 FOLHAS DE VIDRO TEMPERADO, ESPESSURA 8 MM, INCLUSIVE ACESSÓRIOS. (4 UNID. 160X210) | m² | 13.44
15.2.8 | CP-ESQ-235 | Próprio | PORTA PIVOTANTE 2 FOLHAS DE VIDRO TEMPERADO, ESPESSURA 8 MM, INCLUSIVE ACESSÓRIOS. (2 UNID. 180X210) | m² | 7.56
15.2.9 | 91341 | SINAPI | PORTA EM ALUMÍNIO DE ABRIR TIPO VENEZIANA COM GUARNIÇÃO, FIXAÇÃO COM PARAFUSOS - FORNECIMENTO E INSTALAÇÃO. (15 UNID. 80X180) | m² | 21.6
15.2.10 | CP-ESQ-007 | Próprio | PORTA DE ABRIR EM ALUMINIO TIPO VENEZIANA, PINTURA ELETROSTATICA BRANCA DE FUNDO E ACABAMENTO, COM FECHADURA, GUARNIÇÃO, FIXAÇÃO COM PARAFUSOS - FORNECIMENTO E INSTALAÇÃO. (5 UNID. 90X210) | M² | 9.45
15.2.11 | CP-ESQ-007 | Próprio | PORTA DE ABRIR 2 FOLHAS EM ALUMINIO TIPO VENEZIANA, PINTURA ELETROSTATICA CINZA CLARO DE FUNDO E ACABAMENTO, COM FECHADURA, GUARNIÇÃO, FIXAÇÃO COM PARAFUSOS - FORNECIMENTO E INSTALAÇÃO. (2 UNID. 140X210) | M² | 5.88
15.2.12 | CP-ESQ-007 | Próprio | PORTA DE ABRIR 2 FOLHAS EM ALUMINIO TIPO VENEZIANA, PINTURA ELETROSTATICA CINZA CLARO DE FUNDO E ACABAMENTO, COM FECHADURA, GUARNIÇÃO, FIXAÇÃO COM PARAFUSOS - FORNECIMENTO E INSTALAÇÃO. (1 UNID. 180X210) | M² | 3.78
15.2.13 | CP-ESQ-007 | Próprio | PORTA DE ABRIR 2 FOLHAS EM ALUMINIO TIPO VENEZIANA, PINTURA ELETROSTATICA BRANCA DE FUNDO E ACABAMENTO, COM FECHADURA, GUARNIÇÃO, FIXAÇÃO COM PARAFUSOS - FORNECIMENTO E INSTALAÇÃO. (1 UNID. 120X210) | M² | 2.52
15.2.14 | CP-ESQ-007 | Próprio | PORTA DE CORRER EM ALUMINIO TIPO VENEZIANA, PINTURA ELETROSTATICA BRANCA DE FUNDO E ACABAMENTO, COM FECHADURA, GUARNIÇÃO, FIXAÇÃO COM PARAFUSOS - FORNECIMENTO E INSTALAÇÃO. (1 UNID. 430X210) | M² | 9.03
15.2.15 | 90838 | SINAPI | PORTA CORTA-FOGO 90X210X4CM - FORNECIMENTO E INSTALAÇÃO. AF_12/2019 | UN | 8
15.2.16 | CP-ESQ-063 | Próprio | PORTA CORTA-FOGO 100X210 CM - FORNECIMENTO E INSTALAÇÃO. | UN | 4
15.2.17 | CP-ESQ-056 | Próprio | TELA TIPO MOSQUITEIRO COM MOLDURA EM ALUMINIO - FORNECIMENTO E INSTALAÇÃO. | M² | 9.66
15.2.18 | CP-ESQ-082 | Próprio | PORTA CORTA-FOGO DE CORRER - 370x250 | m² | 9.25
15.2.19 | CP-ESQ-082 | Próprio | PORTA CORTA-FOGO DE CORRER - 500x250 | m² | 12.5
15.2.20 | CP-ESQ-082 | Próprio | PORTA CORTA-FOGO DE CORRER - 550x250 | m² | 13.75
15.3 |  |  | CORRIMÃO ¦ GUARDA-CORPO
15.3.1 | CP-ESQ-072 | Próprio | CORRIMÃO DUPLO EM AÇO INOX ø=1 1/2", ALTURAS 70 CM E 92 CM - FORNECIMENTO E FIXAÇÃO EM PAREDE. | M | 336.2
15.3.2 | CP-ESQ-205 | Próprio | GUARDA-CORPO H = 1,10M E CORRIMÃO EM AÇO INOX, BARRAS SUPERIORES ALT=92 CM E BARRA INFERIOR ALT= 70 CM, DIAM= 1.1/2", BARRAS VERTICAIS D=3/4" A CADA 11 CM - FORNECIMENTO E INSTALAÇÃO. | M | 85.87
15.3.3 | CP-ESQ-022 | Próprio | GUARDA-CORPO DE VIDRO TEMPERADO E = 6 MM. ESTRUTURA EM TUBO DE ACO GALVANIZADO 1 1/2" | m² | 33.97
15.3.4 | CP-ESQ-206 | Próprio | GUARDA-CORPO DE 1,10M EM TUBO REDONDO INOX, MONTANTES TUBULARES DE 1.1/4" ESPAÇADOS DE 1,20M, TRAVESSAS HORIZONTAIS DE 1.1/2", GRADIL FORMADO POR TUBOS 3/4", FIXADO COM CHUMBADOR MECÂNICO. | M | 11.38
15.4 |  |  | OUTROS TIPOS DE ESQUADRIA
15.4.1 | CP-ARQ-327 | Próprio | ALCAPAO EM FERRO 88X88CM, INCLUSO FERRAGENS | UN | 1
15.4.2 | CP-ESQ-010 | Próprio | PORTAO DE CORRER EM GRADIL FIXO DE BARRA DE FERRO CHATA DE 3 X 1/4" NA VERTICAL, COM TRILHOS E ROLDANAS | m² | 50.181
16 |  |  | ACABAMENTOS E APARELHOS
16.1 |  |  | LOUÇAS
16.1.1 | 95471 | SINAPI | VASO SANITARIO SIFONADO CONVENCIONAL PARA PCD SEM FURO FRONTAL COM LOUÇA BRANCA SEM ASSENTO - FORNECIMENTO E INSTALAÇÃO. AF_01/2020 | UN | 12
16.1.2 | 95469 | SINAPI | VASO SANITARIO SIFONADO CONVENCIONAL COM LOUÇA BRANCA - FORNECIMENTO E INSTALAÇÃO. AF_01/2020 | UN | 33
16.1.3 | 86901 | SINAPI | CUBA DE EMBUTIR OVAL EM LOUÇA BRANCA, 35 X 50CM OU EQUIVALENTE - FORNECIMENTO E INSTALAÇÃO. AF_01/2020 | UN | 36
16.1.4 | CP-ARQ-192 | Próprio | LAVATORIO DE CANTO DE LOUCA BRANCA, SUSPENSO (SEM COLUNA), DIMENSOES 40 X 30 CM (L X C) OU EQUIVALENTE - FORNECIMENTO E INSTALAÇÃO. | UN | 12
16.1.5 | 100858 | SINAPI | MICTÓRIO SIFONADO LOUÇA BRANCA - PADRÃO MÉDIO - FORNECIMENTO E INSTALAÇÃO. AF_01/2020 | UN | 2
16.1.6 | CP-ELE-776 | Próprio | TANQUE DE LOUÇA BRANCA COM COLUNA, 40L OU EQUIVALENTE - FORNECIMENTO E INSTALAÇÃO. | UN | 5
16.1.7 | 86900 | SINAPI | CUBA DE EMBUTIR RETANGULAR DE AÇO INOXIDÁVEL, 46 X 30 X 12 CM - FORNECIMENTO E INSTALAÇÃO. AF_01/2020 | UN | 5
16.1.8 | 100875 | SINAPI | BANCO ARTICULADO, EM ACO INOX, PARA PCD, FIXADO NA PAREDE - FORNECIMENTO E INSTALAÇÃO. AF_01/2020 | UN | 2
16.1.9 | 86883 | SINAPI | SIFÃO DO TIPO FLEXÍVEL EM PVC 1 X 1.1/2 - FORNECIMENTO E INSTALAÇÃO. AF_01/2020 | UN | 59
16.2 |  |  | METAIS
16.2.1 | 100868 | SINAPI | BARRA DE APOIO RETA, EM ACO INOX POLIDO, COMPRIMENTO 80 CM, FIXADA NA PAREDE - FORNECIMENTO E INSTALAÇÃO. AF_01/2020 | UN | 46
16.2.2 | 100866 | SINAPI | BARRA DE APOIO RETA, EM ACO INOX POLIDO, COMPRIMENTO 60CM, FIXADA NA PAREDE - FORNECIMENTO E INSTALAÇÃO. AF_01/2020 | UN | 24
16.2.3 | 86909 | SINAPI | TORNEIRA CROMADA TUBO MÓVEL, DE MESA, 1/2" OU 3/4", PARA PIA DE COZINHA, PADRÃO ALTO - FORNECIMENTO E INSTALAÇÃO. AF_01/2020 | UN | 5
16.2.4 | CP-ARQ-329 | Próprio | TORNEIRA PARA LAVATÓRIO PRESSMATIC - FORNECIMENTO E INSTALAÇÃO. | UN | 37
16.2.5 | CP-HID-169 | Próprio | TORNEIRA CROMADA COM BICO PARA JARDIM/TANQUE 1/2 " OU 3/4 " - FORNECIMENTO E INSTALAÇÃO. | UN | 6
16.2.6 | CP-ARQ-004 | Próprio | TORNEIRA METALICA CROMADA DE MESA, PARA LAVATORIO, BICA BAIXA COM FECHAMENTO AUTOMATICO - FORNECIMENTO E INSTALAÇÃO. | UN | 12
16.2.7 | 100868 | SINAPI | BARRA DE APOIO RETA, EM ACO INOX POLIDO, COMPRIMENTO 80 CM, FIXADA NA PAREDE - FORNECIMENTO E INSTALAÇÃO. AF_01/2020 | UN | 46
16.2.8 | CP-ARQ-271 | Próprio | BARRA DE APOIO RETA 40CM, EM ACO INOX POLIDO, COMPRIMENTO40 CM, FIXADA NA PAREDE - FORNECIMENTO E INSTALAÇÃO. AF_01/2020 | UN | 24
16.2.9 | 86887 | SINAPI | ENGATE FLEXÍVEL EM INOX, 1/2 X 40CM - FORNECIMENTO E INSTALAÇÃO. AF_01/2020 | UN | 54
16.3 |  |  | BANCADAS ¦ DIVISÓRIAS - (PEDRAS)
16.3.1 | CP-ARQ-472 | Próprio | TIRA AMERICANA 2 CM EM GRANITO SÃO GABRIEL OU OUTROS EQUIVALENTES DA REGIÃO PARA BANCADAS - FORNECIMENTO E INSTALAÇÃO | M | 101.53
16.4 |  |  | ACESSÓRIOS
16.4.1 | 100849 | SINAPI | ASSENTO SANITÁRIO CONVENCIONAL - FORNECIMENTO E INSTALACAO. AF_01/2020 | UN | 43
16.4.2 | 99635 | SINAPI | VÁLVULA DE DESCARGA METÁLICA, BASE 1 1/2", ACABAMENTO METALICO CROMADO - FORNECIMENTO E INSTALAÇÃO. AF_08/2021 | UN | 43
16.4.3 | CP-HID-164 | Próprio | VÁLVULA DE DESCARGA METÁLICA, BASE 3/4 ", PARA MICTÓRIO, ACABAMENTO METALICO CROMADO - FORNECIMENTO E INSTALAÇÃO. | UN | 2
16.4.4 | CP-ARQ-009 | Próprio | PAPELEIRA PLASTICA TIPO DISPENSER PARA PAPEL HIGIENICO DE ATÉ 500M - FORNECIMENTO E INSTALAÇÃO. | UN | 12
16.4.5 | CP-ARQ-185 | Próprio | CHUVEIRO COM DESVIADOR E DUCHA MANUAL , TIPO DUCHA - FORNECIMENTO E INSTALAÇÃO. | UN | 2
16.4.6 | CP-SED-053 | Próprio | PURIFICADOR DE ÁGUA DE PAREDE | UN | 2
16.5 |  |  | SOLEIRA ¦ PEITORIL
16.5.1 | 98689 | SINAPI | SOLEIRA EM GRANITO, LARGURA 15 CM, ESPESSURA 2,0 CM. AF_09/2020 | M | 150
16.5.2 | 101965 | SINAPI | PEITORIL LINEAR EM GRANITO OU MÁRMORE, L = 15CM, COMPRIMENTO DE ATÉ 2M, ASSENTADO COM ARGAMASSA 1:6 COM ADITIVO. AF_11/2020 | M | 200
17 |  |  | PINTURA
17.1 |  |  | PINTURA EM PAREDE INTERNA
17.1.1 | 88495 | SINAPI | EMASSAMENTO COM MASSA LÁTEX, APLICAÇÃO EM PAREDE, UMA DEMÃO, LIXAMENTO MANUAL. AF_04/2023 | m² | 8416.24
17.1.2 | 88485 | SINAPI | FUNDO SELADOR ACRÍLICO, APLICAÇÃO MANUAL EM PAREDE, UMA DEMÃO. AF_04/2023 | m² | 8416.24
17.1.3 | 88489 | SINAPI | PINTURA LÁTEX ACRÍLICA PREMIUM, APLICAÇÃO MANUAL EM PAREDES, DUAS DEMÃOS. AF_04/2023 | m² | 8416.24
17.2 |  |  | PINTURA EM PAREDE EXTERNA
17.2.1 | 88411 | SINAPI | APLICAÇÃO MANUAL DE FUNDO SELADOR ACRÍLICO EM PANOS COM PRESENÇA DE VÃOS DE EDIFÍCIOS DE MÚLTIPLOS PAVIMENTOS. AF_03/2024 | m² | 2935.73
17.2.2 | 88420 | SINAPI | APLICAÇÃO MANUAL DE PINTURA COM TINTA TEXTURIZADA ACRÍLICA EM SUPERFÍCIES EXTERNAS DE SACADA DE EDIFÍCIOS DE MÚLTIPLOS PAVIMENTOS, UMA COR. AF_03/2024 | m² | 2935.73
17.2.3 | 88489 | SINAPI | PINTURA LÁTEX ACRÍLICA PREMIUM, APLICAÇÃO MANUAL EM PAREDES, DUAS DEMÃOS. AF_04/2023 | m² | 62.2
17.3 |  |  | PINTURA EM TETO
17.3.1 | 88496 | SINAPI | EMASSAMENTO COM MASSA LÁTEX, APLICAÇÃO EM TETO, DUAS DEMÃOS, LIXAMENTO MANUAL. AF_04/2023 | m² | 438.43
17.3.2 | 88484 | SINAPI | FUNDO SELADOR ACRÍLICO, APLICAÇÃO MANUAL EM TETO, UMA DEMÃO. AF_04/2023 | m² | 438.43
17.3.3 | 88488 | SINAPI | PINTURA LÁTEX ACRÍLICA PREMIUM, APLICAÇÃO MANUAL EM TETO, DUAS DEMÃOS. AF_04/2023 | m² | 438.43
17.3.4 | CP-ARQ-097 | Próprio | APLICAÇÃO MANUAL DE PINTURA COM TINTA LÁTEX PVA EM TETO, TRÊS DEMÃOS. | m² | 519.27
17.4 |  |  | PINTURA EM MADEIRA
17.4.1 | 102193 | SINAPI | LIXAMENTO DE MADEIRA PARA APLICAÇÃO DE FUNDO OU PINTURA. AF_01/2021 | m² | 396.9
17.4.2 | 102197 | SINAPI | PINTURA FUNDO NIVELADOR ALQUÍDICO BRANCO EM MADEIRA. AF_01/2021 | m² | 396.9
17.4.3 | 102219 | SINAPI | PINTURA TINTA DE ACABAMENTO (PIGMENTADA) ESMALTE SINTÉTICO ACETINADO EM MADEIRA, 2 DEMÃOS. AF_01/2021 | m² | 396.9
17.5 |  |  | PINTURA METÁLICA
17.5.1 | 100733 | SINAPI | PINTURA COM TINTA ACRÍLICA DE FUNDO PULVERIZADA SOBRE SUPERFÍCIES METÁLICAS (EXCETO PERFIL) EXECUTADO EM OBRA (POR DEMÃO). AF_01/2020_PE | m² | 154.1
17.5.2 | 100753 | SINAPI | PINTURA COM TINTA ACRÍLICA DE ACABAMENTO PULVERIZADA SOBRE SUPERFÍCIES METÁLICAS (EXCETO PERFIL) EXECUTADO EM OBRA (02 DEMÃOS). AF_01/2020_PE | m² | 154.1
17.6 |  |  | PINTURA PISO
17.6.1 | 102494 | SINAPI | PINTURA DE PISO COM TINTA EPÓXI, APLICAÇÃO MANUAL, 2 DEMÃOS, INCLUSO PRIMER EPÓXI. AF_05/2021 | m² | 1122.72
17.6.2 | 102491 | SINAPI | PINTURA DE PISO COM TINTA ACRÍLICA, APLICAÇÃO MANUAL, 2 DEMÃOS, INCLUSO FUNDO PREPARADOR. AF_05/2021 | m² | 137.22
18 |  |  | PAVIMENTAÇÃO EXTERNA ¦ PAISAGISMO
18.1 |  |  | PAVIMENTAÇÃO EXTERNA
18.1.1 | 100576 | SINAPI | REGULARIZAÇÃO E COMPACTAÇÃO DE SUBLEITO DE SOLO PREDOMINANTEMENTE ARGILOSO, PARA OBRAS DE CONSTRUÇÃO DE PAVIMENTO INTERTRAVADO | m² | 1741.73
18.1.2 | 105730 | SINAPI | CONSTRUÇÃO DE BASE E SUB-BASE PARA PAVIMENTAÇÃO DE BRITA GRADUADA SIMPLES, COM ESPESSURA DE 20 CM - EXCLUSIVE CARGA E TRANSPORTE. AF_09/2024 | m³ | 348.35
18.1.3 | 100982 | SINAPI | CARGA, MANOBRA E DESCARGA DE ENTULHO EM CAMINHÃO BASCULANTE 10 M³ - CARGA COM ESCAVADEIRA HIDRÁULICA (CAÇAMBA DE 0,80 M³ / 111 HP) E DESCARGA LIVRE (UNIDADE: M3). AF_07/2020 | m³ | 348.35
18.1.4 | 95875 | SINAPI | TRANSPORTE COM CAMINHÃO BASCULANTE DE 10 M³, EM VIA URBANA PAVIMENTADA, DMT ATÉ 30 KM (UNIDADE: M3XKM). AF_07/2020 | M3XKM | 9057
18.1.5 | 93681 | SINAPI | EXECUÇÃO DE PAVIMENTO EM PISO INTERTRAVADO, COM BLOCO RETANGULAR COLORIDO DE 20 X 10 CM, ESPESSURA 8 CM. AF_10/2022 | m² | 1741.73
18.1.6 | 100576 | SINAPI | REGULARIZAÇÃO E COMPACTAÇÃO DE SUBLEITO DE SOLO PREDOMINANTEMENTE ARGILOSO, PARA OBRAS DE CONSTRUÇÃO DE PISO EM CONCRETO | m² | 214.81
18.1.7 | 100324 | SINAPI | LASTRO COM MATERIAL GRANULAR (PEDRA BRITADA N.1 E PEDRA BRITADA N.2), APLICADO EM PISOS OU LAJES SOBRE SOLO, ESPESSURA DE *10 CM*. AF_01/2024 | m³ | 10.74
18.1.8 | 100982 | SINAPI | CARGA, MANOBRA E DESCARGA DE ENTULHO EM CAMINHÃO BASCULANTE 10 M³ - CARGA COM ESCAVADEIRA HIDRÁULICA (CAÇAMBA DE 0,80 M³ / 111 HP) E DESCARGA LIVRE (UNIDADE: M3). AF_07/2020 | m³ | 10.74
18.1.9 | 95875 | SINAPI | TRANSPORTE COM CAMINHÃO BASCULANTE DE 10 M³, EM VIA URBANA PAVIMENTADA, DMT ATÉ 30 KM (UNIDADE: M3XKM). AF_07/2020 | M3XKM | 279.25
18.1.10 | 104626 | SINAPI | EXECUÇÃO DE PASSEIO (CALÇADA) OU PISO DE CONCRETO COM CONCRETO MOLDADO IN LOCO, USINADO C25, E=10 CM, ACABAMENTO CONVENCIONAL, NÃO ARMADO. | m³ | 21.48
18.1.11 | 97093 | SINAPI | ARMAÇÃO PARA EXECUÇÃO DE RADIER, PISO DE CONCRETO OU LAJE SOBRE SOLO, COM USO DE TELA Q-283. AF_09/2021 | KG | 147.97
18.1.12 | 94277 | SINAPI | ASSENTAMENTO DE GUIA (MEIO-FIO) EM TRECHO RETO, CONFECCIONADA EM CONCRETO PRÉ-FABRICADO, DIMENSÕES 80X08X08X25 CM (COMPRIMENTO X BASE INFERIOR X BASE SUPERIOR X ALTURA). AF_01/2024 | M | 61.63
18.1.13 | 101966 | SINAPI | CHAPIM SOBRE MUROS LINEARES, EM GRANITO OU MÁRMORE, L = 25 CM, ASSENTADO COM ARGAMASSA 1:6 COM ADITIVO. AF_11/2020 | M | 313.08
18.2 |  |  | PAISAGISMO
18.2.1 | CP-PAI-043 | Próprio | PLANTIO DE MUDA DE FORRAÇÃO, ESPÉCIE DO TIPO "GRAMA AMENDOIM" | M² | 89.73
18.2.2 | C.P. 1312112124091 | Próprio | APLICAÇÃO DE TERRA VEGETAL E ADUBO PARA PLANTIO DE GRAMAS, FLOREIRAS E HORTAS - FORNECIMENTO E EXECUÇÃO - REF. SINAPI 98520. | m² | 89.73
19 |  |  | SERVIÇOS COMPLEMENTARES
19.1 |  |  | ELEVADOR
19.1.1 | CP-SED-104 | Próprio | ELEVADOR PARA 16 PASSAGEIROS, 5 PARADAS, MEDIDAS INSTERNAS DA CABINE 1200 MM (L), 2200 MM (P), 2300 MM (A), 2200 MM (ALTURA LIVRE) | UN | 2
19.2 |  |  | SINALIZAÇÃO VISUAL
19.2.1 | CP-SED-076 | Próprio | PLACA EM ACRÍLICO BRANCO LEITOSO DUPLA, TIPO SANDUICHE, COM APLICAÇÃO DE ADESIVO SOBREPOSTO | m² | 39.3
19.2.2 | 9300 | ORSE | Totem de sinalização em acrilico cristal 10mm, (1,25x1,50cm), conforme modelo p/Centro Profissionalizante, com aplicação de adesivo digital tipo espelho, em dupla face e com base em concreto armado (50x30cm) e vedação c/silicone | un | 1
Totais ->
Total sem BDI
Total do BDI
Total Geral
_______________________________________________________________ Responsável Técnico: XXXXXXXXXXXXXXXXXXX CREA XXXXXXXXXXXXX

## CRO-30_Valor(30)
CRONOGRAMA FÍSICO-FINANCEIRO
PROPRIETÁRIO: | CÂMARA MUNICIPAL DE JARAGUÁ DO SUL | [5 empty] | Bases referenciais |  |  |  | B. D. I. Referencial | B. D. I. Diferenciado | Encargos Sociais
OBRA: | NOVA SEDE DA CÂMARA MUNICIPAL DE JARAGUÁ DO SUL
LOCAL: | RUA 396 - ALBERTO MARANGONI, S/N, VILA NOVA, JARAGUÁ DO SUL - SC
PRAZO: | 30
ITEM | DESCRIÇÃO | TOTAL | 30 DIAS | 60 DIAS | 90 DIAS | 120 DIAS | 150 DIAS | 180 DIAS | 210 DIAS | 240 DIAS | 270 DIAS | 300 DIAS | 330 DIAS | 360 DIAS | 390 DIAS | 420 DIAS | 450 DIAS | 480 DIAS | 510 DIAS | 540 DIAS | 570 DIAS | 600 DIAS | 630 DIAS | 660 DIAS | 690 DIAS | 720 DIAS | 750 DIAS | 780 DIAS | 810 DIAS | 840 DIAS | 870 DIAS | 900 DIAS
1 | SERVIÇOS INICIAIS | [31 empty] | 0 | 1
|  | #DIV/0! | [30 empty] | 0%
2 | ADMINISTRAÇÃO LOCAL | [31 empty] | 0 | 1
|  | #DIV/0! | [30 empty] | 0%
3 | SERVIÇOS PRELIMINARES | [31 empty] | 0 | 1
|  | #DIV/0! | [30 empty] | 0%
4 | INFRAESTRUTURA | [31 empty] | 0 | 1
|  | #DIV/0! | [30 empty] | 0%
5 | SUPERESTRUTURA | [31 empty] | 0 | 1
|  | #DIV/0! | [30 empty] | 0%
6 | IMPERMEABILIZAÇÃO ¦ TRATAMENTO | [31 empty] | 0 | 1
|  | #DIV/0! | [30 empty] | 0%
7 | ALVENARIA ¦ FECHAMENTOS | [31 empty] | 0 | 1
|  | #DIV/0! | [30 empty] | 0%
8 | COBERTURA | [31 empty] | 0 | 1
|  | #DIV/0! | [30 empty] | 0%
9 | INSTALAÇÕES HIDROSSANITÁRIAS | [31 empty] | 0 | 1
|  | #DIV/0! | [30 empty] | 0%
10 | INSTALAÇÕES ELÉTRICAS | [31 empty] | 0 | 1
|  | #DIV/0! | [30 empty] | 0%
11 | INSTALAÇÕES TELECOMUNICAÇÕES | [31 empty] | 0 | 1
|  | #DIV/0! | [30 empty] | 0%
12 | AQUECIMENTO ¦ VENTILAÇÃO ¦ AR CONDICIONADO - AVAC | [31 empty] | 0 | 1
|  | #DIV/0! | [30 empty] | 0%
13 | INSTALAÇÃO PREVENTIVA CONTRA INCÊNDIO - PCI | [31 empty] | 0 | 1
|  | #DIV/0! | [30 empty] | 0%
14 | REVESTIMENTOS | [31 empty] | 0 | 1
|  | #DIV/0! | [30 empty] | 0%
15 | ESQUADRIAS | [31 empty] | 0 | 1
|  | #DIV/0! | [30 empty] | 0%
16 | ACABAMENTOS E APARELHOS | [31 empty] | 0 | 1
|  | #DIV/0! | [30 empty] | 0%
17 | PINTURA | [31 empty] | 0 | 1
|  | #DIV/0! | [30 empty] | 0%
18 | PAVIMENTAÇÃO EXTERNA ¦ PAISAGISMO | [31 empty] | 0 | 1
|  | #DIV/0! | [30 empty] | 0%
19 | SERVIÇOS COMPLEMENTARES | [31 empty] | 0 | 1
|  | #DIV/0! | [30 empty] | 0%
| TOTAL GERAL | 0
| Porcentagem mensal |  | #DIV/0! | #DIV/0! | #DIV/0! | #DIV/0! | #DIV/0! | #DIV/0! | #DIV/0! | #DIV/0! | #DIV/0! | #DIV/0! | #DIV/0! | #DIV/0! | #DIV/0! | #DIV/0! | #DIV/0! | #DIV/0! | #DIV/0! | #DIV/0! | #DIV/0! | #DIV/0! | #DIV/0! | #DIV/0! | #DIV/0! | #DIV/0! | #DIV/0! | #DIV/0! | #DIV/0! | #DIV/0! | #DIV/0! | #DIV/0! | #DIV/0!
| Custo mensal |  | 0 | 0 | 0 | 0 | 0 | 0 | 0 | 0 | 0 | 0 | 0 | 0 | 0 | 0 | 0 | 0 | 0 | 0 | 0 | 0 | 0 | 0 | 0 | 0 | 0 | 0 | 0 | 0 | 0 | 0 | 0 | 1
| Porcentagem Acumulado |  | #DIV/0! | #DIV/0! | #DIV/0! | #DIV/0! | #DIV/0! | #DIV/0! | #DIV/0! | #DIV/0! | #DIV/0! | #DIV/0! | #DIV/0! | #DIV/0! | #DIV/0! | #DIV/0! | #DIV/0! | #DIV/0! | #DIV/0! | #DIV/0! | #DIV/0! | #DIV/0! | #DIV/0! | #DIV/0! | #DIV/0! | #DIV/0! | #DIV/0! | #DIV/0! | #DIV/0! | #DIV/0! | #DIV/0! | #DIV/0!
| Custo Acumulado |  | 0 | 0 | 0 | 0 | 0 | 0 | 0 | 0 | 0 | 0 | 0 | 0 | 0 | 0 | 0 | 0 | 0 | 0 | 0 | 0 | 0 | 0 | 0 | 0 | 0 | 0 | 0 | 0 | 0 | 0
| Reajuste aniversário de contrato (6,00% - 1º Ano) | [13 empty] | 0 | 0 | 0 | 0 | 0 | 0 | 0 | 0 | 0 | 0 | 0 | 0 | 0 | 0 | 0 | 0 | 0 | 0
| Reajuste aniversário de contrato (6,00% - 2º Ano) | [25 empty] | 0 | 0 | 0 | 0 | 0 | 0
| Acumulado do Reajuste | [13 empty] | 0 | 0 | 0 | 0 | 0 | 0 | 0 | 0 | 0 | 0 | 0 | 0 | 0 | 0 | 0 | 0 | 0 | 0
| Total Acumulado | [13 empty] | 0 | 0 | 0 | 0 | 0 | 0 | 0 | 0 | 0 | 0 | 0 | 0 | 0 | 0 | 0 | 0 | 0 | 0
ITAJAÍ, 15 DE JULHO DE 2025
_______________________________________________________________ Responsável Técnico: XXXXXXXXXXXXXXXXXXXXXX CREA XXXXXXXXXXX

## B.D.I.
COMPOSIÇÃO DO B.D.I. REFERENCIAL
(Conforme Acórdão-2622-2013-BDI)
PROPRIETÁRIO: | CÂMARA MUNICIPAL DE JARAGUÁ DO SUL
OBRA: | CÂMARA MUNICIPAL DE JARAGUÁ DO SUL
REVISÃO: | 0
ITEM | DISCRIMINAÇÃO | TAXA (%)
1 | Adminstração Central (AC)
2 | Despesas Financeiras (DF)
3 | Riscos (R)
4 | Seguro e Garantia (S)
5 | Lucro (L)
6 | Taxa Representativa de Tributos (I)
PIS
COFINS
CPRB
ISS
B.D.I. CALCULADO |  | 0%
B.D.I. ADOTADO |  | 0%
DEMONSTRATIVO DO CÁLCULO
Onde: AC = taxa de rateio da Administração Central;
DF = taxa das despesas financeiras;
R = taxa de risco;
S = seguro e garantia do empreendimento;
I = taxa de tributos;
L = taxa de lucro.
_______________________________________________________________ Responsável Técnico:

## B.D.I. Dif.
COMPOSIÇÃO DO B.D.I. DIFERENCIADO
(Conforme Acórdão-2622-2013-BDI)
PROPRIETÁRIO: | CÂMARA MUNICIPAL DE JARAGUÁ DO SUL
OBRA: | CÂMARA MUNICIPAL DE JARAGUÁ DO SUL
REVISÃO: | 0
ITEM | DISCRIMINAÇÃO | TAXA (%)
1 | Adminstração Central (AC)
2 | Despesas Financeiras (DF)
3 | Riscos (R)
4 | Seguro e Garantia (S)
5 | Lucro (L)
6 | Taxa Representativa de Tributos (I)
PIS
COFINS
CPRB
ISS
B.D.I. CALCULADO |  | 0%
B.D.I. ADOTADO |  | 0%
DEMONSTRATIVO DO CÁLCULO
Onde: AC = taxa de rateio da Administração Central;
DF = taxa das despesas financeiras;
R = taxa de risco;
S = seguro e garantia do empreendimento;
I = taxa de tributos;
L = taxa de lucro.
_______________________________________________________________ Responsável Técnico: